## 02-01-01 Автоматизация комплекс
Приложение № 2
Утверждено приказом Минстроя РФ № 421/пр от 4 августа 2020 г. в редакции приказа № 557/пр от 7 июля 2022 г.
СОГЛАСОВАНО: | [8 empty] | УТВЕРЖДАЮ:
"____" ________________ 2025 года | [11 empty] | "____" ________________ 2025 года
Наименование программного продукта |  |  |  |  | ГРАНД-Смета, версия 2025.1 | [9 empty] | ГРАНД-Смета, версия 2025.1
Наименование редакции сметных нормативов |  |  |  |  | Приказ Минстроя России от 26.12.2019 № 876/пр; Приказ Минстроя России от 04.08.2020 № 421/пр; Приказ Минстроя России от 21.12.2020 № 812/пр; Приказ Минстроя России от 11.12.2020 № 774/пр | [10 empty] | Приказ Минстроя России от 26.12.2019 № 876/пр; Приказ Минстроя России от 04.08.2020 № 421/пр; Приказ Минстроя России от 21.12.2020 № 812/пр; Приказ Минстроя России от 11.12.2020 № 774/пр
Реквизиты приказа Минстроя России об утверждении дополнений и изменений к сметным нормативам |  |  |  |  | Приказ Минстроя России от 30 марта 2020 г. № 172/пр, Приказ Минстроя России от 01 июня 2020 г. № 294/пр, Приказ Минстроя России от 30 июня 2020 г. № 352/пр, Приказ Минстроя России от 20 октября 2020 г. № 636/пр, Приказ Минстроя России от 09 февраля 2021 г. № 51/пр, Приказ Минстроя России от 24 мая 2021 г. № 321/пр, Приказ Минстроя России от 24 июня 2021 г. № 408/пр, Приказ Минстроя России от 14 октября 2021 г. № 746/пр, Приказ Минстроя России от 20 декабря 2021 г. № 962/пр; Приказ Минстроя России от 07.07.2022 № 557/пр; Приказ Минстроя России от 02.09.2021 № 636/пр, Приказ Минстроя России от 26.07.2022 № 611/пр; Приказ Минстроя России от 22.04.2022 № 317/пр | [7 empty] | Реквизиты приказа Минстроя России об утверждении дополнений и изменений к сметным нормативам | Приказ Минстроя России от 30 марта 2020 г. № 172/пр, Приказ Минстроя России от 01 июня 2020 г. № 294/пр, Приказ Минстроя России от 30 июня 2020 г. № 352/пр, Приказ Минстроя России от 20 октября 2020 г. № 636/пр, Приказ Минстроя России от 09 февраля 2021 г. № 51/пр, Приказ Минстроя России от 24 мая 2021 г. № 321/пр, Приказ Минстроя России от 24 июня 2021 г. № 408/пр, Приказ Минстроя России от 14 октября 2021 г. № 746/пр, Приказ Минстроя России от 20 декабря 2021 г. № 962/пр; Приказ Минстроя России от 07.07.2022 № 557/пр; Приказ Минстроя России от 02.09.2021 № 636/пр, Приказ Минстроя России от 26.07.2022 № 611/пр; Приказ Минстроя России от 22.04.2022 № 317/пр |  |  | Реквизиты приказа Минстроя России об утверждении дополнений и изменений к сметным нормативам | Приказ Минстроя России от 30 марта 2020 г. № 172/пр, Приказ Минстроя России от 01 июня 2020 г. № 294/пр, Приказ Минстроя России от 30 июня 2020 г. № 352/пр, Приказ Минстроя России от 20 октября 2020 г. № 636/пр, Приказ Минстроя России от 09 февраля 2021 г. № 51/пр, Приказ Минстроя России от 24 мая 2021 г. № 321/пр, Приказ Минстроя России от 24 июня 2021 г. № 408/пр, Приказ Минстроя России от 14 октября 2021 г. № 746/пр, Приказ Минстроя России от 20 декабря 2021 г. № 962/пр; Приказ Минстроя России от 07.07.2022 № 557/пр; Приказ Минстроя России от 02.09.2021 № 636/пр, Приказ Минстроя России от 26.07.2022 № 611/пр; Приказ Минстроя России от 22.04.2022 № 317/пр
Реквизиты письма Минстроя России об индексах изменения сметной стоимости строительства, включаемые в федеральный реестр сметных нормативов и размещаемые в федеральной государственной информационной системе ценообразования в строительстве, подготовленного в соответствии пунктом 85 Методики расчета индексов изменения сметной стоимости строительства, утвержденной приказом Министерства строительства и жилищно-коммунального хозяйства Российской Федерации от 5 июня 2019 г. № 326/пр¹ | [12 empty] | Реквизиты письма Минстроя России об индексах изменения сметной стоимости строительства, включаемые в федеральный реестр сметных нормативов и размещаемые в федеральной государственной информационной системе ценообразования в строительстве, подготовленного в соответствии пунктом 85 Методики расчета индексов изменения сметной стоимости строительства, утвержденной приказом Министерства строительства и жилищно-коммунального хозяйства Российской Федерации от 5 июня 2019 г. № 326/пр¹ | [5 empty] | Реквизиты письма Минстроя России об индексах изменения сметной стоимости строительства, включаемые в федеральный реестр сметных нормативов и размещаемые в федеральной государственной информационной системе ценообразования в строительстве, подготовленного в соответствии пунктом 85 Методики расчета индексов изменения сметной стоимости строительства, утвержденной приказом Министерства строительства и жилищно-коммунального хозяйства Российской Федерации от 5 июня 2019 г. № 326/пр¹
Реквизиты нормативного правового акта об утверждении оплаты труда, утверждаемый в соответствии с пунктом 22(1) Правилами мониторинга цен, утвержденными постановлением Правительства Российской Федерации от 23 декабря 2016 г. № 1452 | [12 empty] | Реквизиты нормативного правового акта об утверждении оплаты труда, утверждаемый в соответствии с пунктом 22(1) Правилами мониторинга цен, утвержденными постановлением Правительства Российской Федерации от 23 декабря 2016 г. № 1452 | [6 empty] | Реквизиты нормативного правового акта об утверждении оплаты труда, утверждаемый в соответствии с пунктом 22(1) Правилами мониторинга цен, утвержденными постановлением Правительства Российской Федерации от 23 декабря 2016 г. № 1452
Наименование субъекта Российской Федерации |  |  |  |  | 70. Томская область | [15 empty] | Наименование субъекта Российской Федерации | 70. Томская область
Наименование зоны субъекта Российской Федерации | [22 empty] | Наименование зоны субъекта Российской Федерации
Обустройство Снежного НГКМ. УППНГ. Реконструкция. Монтаж резервных аппаратов воздушного охлаждения. | [23 empty] | Обустройство Снежного НГКМ. УППНГ. Реконструкция. Монтаж резервных аппаратов воздушного охлаждения.
(наименование стройки)
Обустройство Снежного НГКМ. УППНГ. Реконструкция. Монтаж резервных аппаратов воздушного охлаждения. | [24 empty] | Обустройство Снежного НГКМ. УППНГ. Реконструкция. Монтаж резервных аппаратов воздушного охлаждения.
(наименование объекта капитального строительства)
ЛОКАЛЬНЫЙ СМЕТНЫЙ РАСЧЕТ (СМЕТА) № 02-01-01
Автоматизация комплексная. ПНР. | [25 empty] | Автоматизация комплексная
(наименование работ и затрат)
Составлен | базисно-индексным | методом
Основание | 53-2023-АТХ.С-v1
(проектная и (или) иная техническая документация)
Составлен(а) в текущем (базисном) уровне цен | [26 empty] | IV квартал 2024 года (01.01.2000)
Сметная стоимость |  |  | тыс.руб.
в том числе:
| строительных работ |  | тыс.руб. |  | Средства на оплату труда рабочих | [6 empty] | тыс.руб.
| монтажных работ |  | тыс.руб. |  | Нормативные затраты труда рабочих | [6 empty] | чел.час.
| оборудования |  | тыс.руб. |  | Нормативные затраты труда машинистов | [6 empty] | чел.час.
| прочих затрат |  | тыс.руб.
№ п/п | Обоснование | Наименование работ и затрат |  | Единица измерения | Количество |  |  | Сметная стоимость в базисном уровне цен (в текущем уровне цен (гр. 8) для ресурсов, отсутствующих в ФРСН), руб. |  |  | Индексы | Сметная стоимость в текущем уровне цен, руб.
[5 empty] | на единицу | коэффициенты | всего с учетом коэффициентов | на единицу | коэффициенты | всего
1 | 2 | 3 |  | 4 | 5 | 6 | 7 | 8 | 9 | 10 | 11 | 12
Раздел 1. Автоматизация комплексная | [27 empty] | Раздел 1. Автоматизация комплексная
1 | ФЕРм11-04-008-01 | Съемные и выдвижные блоки (модули, ячейки, ТЭЗ), масса: до 5 кг |  | 4: шт; 5: 3; 6: 1; 7: 3 | [16 empty] | Съемные и выдвижные блоки (модули, ячейки, ТЭЗ), масса: до 5 кг
| 1 | ОТ | [27 empty] | ОТ
| 2 | ЭМ | [27 empty] | ЭМ
| 3 | в т.ч. ОТм | [27 empty] | в т.ч. ОТм
| 4 | М | [27 empty] | М
|  | ЗТ |  | 4: чел.-ч; 5: 1.03; 6: 1.15; 7: 3.5535 | [18 empty] | ЗТ
|  | ЗТм |  | 4: чел.-ч; 5: 0.01; 6: 1.15; 7: 0.0345 | [18 empty] | ЗТм
|  | Итого по расценке | [29 empty] | Итого по расценке
|  | ФОТ | [28 empty] | ФОТ
| Пр/812-053.0-2 | НР Приборы, средства автоматизации и вычислительной техники |  | 4: %; 5: 91; 7: 91 | [18 empty] | НР Приборы, средства автоматизации и вычислительной техники
| Пр/774-053.0 | СП Приборы, средства автоматизации и вычислительной техники |  | 4: %; 5: 46; 7: 46 | [18 empty] | СП Приборы, средства автоматизации и вычислительной техники
|  | Всего по позиции | [30 empty] | Всего по позиции
1.1 О | ТЦ_61.2.07.05_70_7729108750_10.02.2025_02_68 | Модуль вывода дискретных сигналов SM 322 32 выхода, =24 В/0.5 A /арт. 6ES7 322-1BL00-0AA0 SM 322 6ES7 322-1BL00-0AA0 Siemens | [26 empty] | Модуль вывода дискретных сигналов SM 322 32 выхода, =24 В/0.5 A /арт. 6ES7 322-1BL00-0AA0 SM 322 6ES7 322-1BL00-0AA0 Siemens | bar: 4 to 7
|  | Всего по позиции | [30 empty] | Всего по позиции
1.2 О | ТЦ_61.2.07.05_70_7729108750_10.02.2025_02_69 | Коммуникационный процессор CP341 с интерфейсом RS422/485/ арт. 6ES7 341-1CH02-0AE0 CP341 6ES7 341-1CH02-0AE0 | [26 empty] | Коммуникационный процессор CP341 с интерфейсом RS422/485/ арт. 6ES7 341-1CH02-0AE0 CP341 6ES7 341-1CH02-0AE0 | bar: 4 to 7
|  | Всего по позиции | [30 empty] | Всего по позиции
1.3 О | ТЦ_61.2.07.05_77_7734682230_10.02.2025_02_70 | Разветвитель интерфейса RS-485 на 4 канала I-7514U | [26 empty] | Разветвитель интерфейса RS-485 на 4 канала I-7514U | bar: 4 to 7
|  | Всего по позиции | [30 empty] | Всего по позиции
2 О | ТЦ_103_70_7729108750_10.02.2025_02_71 | Программное обеспечение, загружаемые драйверы для CP 341 Siemens, одиночная лицензия MODBUS Master на 1 установку R-SW, аппаратный ключ, класс A 6ES7870-1AA01-0YA1 | [26 empty] | Программное обеспечение, загружаемые драйверы для CP 341 Siemens, одиночная лицензия MODBUS Master на 1 установку R-SW, аппаратный ключ, класс A 6ES7870-1AA01-0YA1 | bar: 4 to 7
|  | Всего по позиции | [30 empty] | Всего по позиции
3 | ФЕРм11-02-001-02 | Прибор, устанавливаемый на резьбовых соединениях, масса: до 5 кг |  | 4: шт; 5: 4; 6: 1; 7: 4 | [16 empty] | Прибор, устанавливаемый на резьбовых соединениях, масса: до 5 кг
| 1 | ОТ | [27 empty] | ОТ
| 4 | М | [27 empty] | М
|  | ЗТ |  | 4: чел.-ч; 5: 1.56; 6: 1.15; 7: 7.176 | [18 empty] | ЗТ
|  | Итого по расценке | [29 empty] | Итого по расценке
|  | ФОТ | [28 empty] | ФОТ
| Пр/812-053.0-3 | НР Приборы, средства автоматизации и вычислительной техники |  | 4: %; 5: 91; 7: 91 | [18 empty] | НР Приборы, средства автоматизации и вычислительной техники
| Пр/774-053.0 | СП Приборы, средства автоматизации и вычислительной техники |  | 4: %; 5: 46; 7: 46 | [18 empty] | СП Приборы, средства автоматизации и вычислительной техники
|  | Всего по позиции | [30 empty] | Всего по позиции
3.1 О | ТЦ_89.1.63.04_77_7804628380_10.02.2025_02_72 | Газоанализатор стационарный ГСМ-05 в комплекте с детекторным блоком, контролируемый газ метан, температура окружающего воздуха -60 … +50 оС, маркировка взрывозащиты: 1ExdIICT4 ГСМ-05-01-3/2/А-0-0-3 |  | 4: шт; 5: 4; 6: 1; 7: 4 | [16 empty] | Газоанализатор стационарный ГСМ-05 в комплекте с детекторным блоком, контролируемый газ метан, температура окружающего воздуха -60 … +50 оС, маркировка взрывозащиты: 1ExdIICT4 ГСМ-05-01-3/2/А-0-0-3
|  | Всего по позиции | [30 empty] | Всего по позиции
4 | ФЕРм11-03-001-01 | Приборы, устанавливаемые на металлоконструкциях, щитах и пультах, масса: до 5 кг |  | 4: шт; 5: 4; 6: 1; 7: 4 | [16 empty] | Приборы, устанавливаемые на металлоконструкциях, щитах и пультах, масса: до 5 кг
| 1 | ОТ | [27 empty] | ОТ
| 4 | М | [27 empty] | М
|  | ЗТ |  | 4: чел.-ч; 5: 0.52; 6: 1.15; 7: 2.392 | [18 empty] | ЗТ
|  | Итого по расценке | [29 empty] | Итого по расценке
|  | ФОТ | [28 empty] | ФОТ
| Пр/812-053.0-3 | НР Приборы, средства автоматизации и вычислительной техники |  | 4: %; 5: 91; 7: 91 | [18 empty] | НР Приборы, средства автоматизации и вычислительной техники
| Пр/774-053.0 | СП Приборы, средства автоматизации и вычислительной техники |  | 4: %; 5: 46; 7: 46 | [18 empty] | СП Приборы, средства автоматизации и вычислительной техники
|  | Всего по позиции | [30 empty] | Всего по позиции
4.1 О | ТЦ_89.1.00.00_77_7804628380_10.02.2025_02_73 | Сигнализатор светозвуковой взрывозащищенный с двумя светодиодами (желтый и красный), напряжение питания 24В, температура окружающего воздуха -50 … +60 оС, маркировка взрывозащиты: 1ExsIICT3 ВС-3-2СФ-ГС-24В СЕНС 424411.001.01 ТУ |  | 4: шт; 5: 4; 6: 1; 7: 4 | [16 empty] | Сигнализатор светозвуковой взрывозащищенный с двумя светодиодами (желтый и красный), напряжение питания 24В, температура окружающего воздуха -50 … +60 оС, маркировка взрывозащиты: 1ExsIICT3 ВС-3-2СФ-ГС-24В СЕНС 424411.001.01 ТУ
|  | Всего по позиции | [30 empty] | Всего по позиции
5 | ФЕРм11-01-001-06 | Конструкции для установки приборов, масса: до 25 кг |  | 4: шт; 5: 4; 6: 1; 7: 4 | [16 empty] | Конструкции для установки приборов, масса: до 25 кг
| 1 | ОТ | [27 empty] | ОТ
| 2 | ЭМ | [27 empty] | ЭМ
| 3 | в т.ч. ОТм | [27 empty] | в т.ч. ОТм
| 4 | М | [27 empty] | М
|  | ЗТ |  | 4: чел.-ч; 5: 2.06; 6: 1.15; 7: 9.476 | [18 empty] | ЗТ
|  | ЗТм |  | 4: чел.-ч; 5: 0.38; 6: 1.15; 7: 1.748 | [18 empty] | ЗТм
|  | Итого по расценке | [29 empty] | Итого по расценке
|  | ФОТ | [28 empty] | ФОТ
| Пр/812-053.0-3 | НР Приборы, средства автоматизации и вычислительной техники |  | 4: %; 5: 91; 7: 91 | [18 empty] | НР Приборы, средства автоматизации и вычислительной техники
| Пр/774-053.0 | СП Приборы, средства автоматизации и вычислительной техники |  | 4: %; 5: 46; 7: 46 | [18 empty] | СП Приборы, средства автоматизации и вычислительной техники
|  | Всего по позиции | [30 empty] | Всего по позиции
5.1 | ТЦ_20.2.08.09_70_7714790036_10.02.2025_02_74 | Рама монтажная ДКС, горячеоцинкованная, высота 1200 мм, ширина 600мм TMC 25x17 EX-FR1206 |  | 4: шт; 5: 4; 6: 1; 7: 4 | [16 empty] | Рама монтажная ДКС, горячеоцинкованная, высота 1200 мм, ширина 600мм TMC 25x17 EX-FR1206
|  | Всего по позиции | [30 empty] | Всего по позиции
6 | ФЕРм08-02-151-01 | Кабель до 35 кВ, прокладываемый по непроходным эстакадам, масса 1 м кабеля: до 3 кг |  | 4: 100 м; 5: 10.7; 6: 1; 7: 10.7 | [16 empty] | Кабель до 35 кВ, прокладываемый по непроходным эстакадам, масса 1 м кабеля: до 3 кг
| 1 | ОТ | [27 empty] | ОТ
| 2 | ЭМ | [27 empty] | ЭМ
| 3 | в т.ч. ОТм | [27 empty] | в т.ч. ОТм
| 4 | М | [27 empty] | М
|  | ЗТ |  | 4: чел.-ч; 5: 15.76; 6: 1.15; 7: 193.9268 | [18 empty] | ЗТ
|  | ЗТм |  | 4: чел.-ч; 5: 13.19; 6: 1.15; 7: 162.303 | [18 empty] | ЗТм
|  | Итого по расценке | [29 empty] | Итого по расценке
|  | ФОТ | [28 empty] | ФОТ
| Пр/812-049.3-3 | НР Электротехнические установки на других объектах |  | 4: %; 5: 98; 7: 98 | [18 empty] | НР Электротехнические установки на других объектах
| Пр/774-049.3 | СП Электротехнические установки на других объектах |  | 4: %; 5: 51; 7: 51 | [18 empty] | СП Электротехнические установки на других объектах
|  | Всего по позиции | [30 empty] | Всего по позиции
6.1 | ФЕРм08-02-147-10 | Кабель до 35 кВ по установленным конструкциям и лоткам с креплением по всей длине, масса 1 м кабеля: до 1 кг |  | 4: 100 м; 5: 0.5; 6: 1; 7: 0.5 | [16 empty] | Кабель до 35 кВ по установленным конструкциям и лоткам с креплением по всей длине, масса 1 м кабеля: до 1 кг
| 1 | ОТ | [27 empty] | ОТ
| 2 | ЭМ | [27 empty] | ЭМ
| 3 | в т.ч. ОТм | [27 empty] | в т.ч. ОТм
| 4 | М | [27 empty] | М
|  | ЗТ |  | 4: чел.-ч; 5: 14.08; 6: 1.15; 7: 8.096 | [18 empty] | ЗТ
|  | ЗТм |  | 4: чел.-ч; 5: 0.4; 6: 1.15; 7: 0.23 | [18 empty] | ЗТм
|  | Итого по расценке | [29 empty] | Итого по расценке
|  | ФОТ | [28 empty] | ФОТ
| Пр/812-049.3-3 | НР Электротехнические установки на других объектах |  | 4: %; 5: 98; 7: 98 | [18 empty] | НР Электротехнические установки на других объектах
| Пр/774-049.3 | СП Электротехнические установки на других объектах |  | 4: %; 5: 51; 7: 51 | [18 empty] | СП Электротехнические установки на других объектах
|  | Всего по позиции | [30 empty] | Всего по позиции
6.2 | ФЕРм11-06-002-01 | Электрические проводки в щитах и пультах: шкафных и панельных |  | 4: 100 м; 5: 0.02; 6: 1; 7: 0.02 | [16 empty] | Электрические проводки в щитах и пультах: шкафных и панельных
| 1 | ОТ | [27 empty] | ОТ
| 4 | М | [27 empty] | М
|  | ЗТ |  | 4: чел.-ч; 5: 9.27; 6: 1.15; 7: 0.21321 | [18 empty] | ЗТ
|  | Итого по расценке | [29 empty] | Итого по расценке
|  | ФОТ | [28 empty] | ФОТ
| Пр/812-053.0-3 | НР Приборы, средства автоматизации и вычислительной техники |  | 4: %; 5: 91; 7: 91 | [18 empty] | НР Приборы, средства автоматизации и вычислительной техники
| Пр/774-053.0 | СП Приборы, средства автоматизации и вычислительной техники |  | 4: %; 5: 46; 7: 46 | [18 empty] | СП Приборы, средства автоматизации и вычислительной техники
|  | Всего по позиции | [30 empty] | Всего по позиции
6.3 | ТЦ_21.1.00.00_70_7729108750_10.02.2025_02_75 | Кабель для промышленного интерфейса RS-485 КИПвЭВнг-LS 2х2х0,78 |  | 4: м; 5: 1.1444; 6: 1; 7: 1.1444 | [16 empty] | Кабель для промышленного интерфейса RS-485 КИПвЭВнг-LS 2х2х0,78
|  | Всего по позиции | [30 empty] | Всего по позиции
7 | ФЕРм08-02-151-01 | Кабель до 35 кВ, прокладываемый по непроходным эстакадам, масса 1 м кабеля: до 3 кг |  | 4: 100 м; 5: 27.12; 6: 1; 7: 27.12 | [16 empty] | Кабель до 35 кВ, прокладываемый по непроходным эстакадам, масса 1 м кабеля: до 3 кг
| 1 | ОТ | [27 empty] | ОТ
| 2 | ЭМ | [27 empty] | ЭМ
| 3 | в т.ч. ОТм | [27 empty] | в т.ч. ОТм
| 4 | М | [27 empty] | М
|  | ЗТ |  | 4: чел.-ч; 5: 15.76; 6: 1.15; 7: 491.5229 | [18 empty] | ЗТ
|  | ЗТм |  | 4: чел.-ч; 5: 13.19; 6: 1.15; 7: 411.3697 | [18 empty] | ЗТм
|  | Итого по расценке | [29 empty] | Итого по расценке
|  | ФОТ | [28 empty] | ФОТ
| Пр/812-049.3-3 | НР Электротехнические установки на других объектах |  | 4: %; 5: 98; 7: 98 | [18 empty] | НР Электротехнические установки на других объектах
| Пр/774-049.3 | СП Электротехнические установки на других объектах |  | 4: %; 5: 51; 7: 51 | [18 empty] | СП Электротехнические установки на других объектах
|  | Всего по позиции | [30 empty] | Всего по позиции
7.1 | ФЕРм08-02-147-10 | Кабель до 35 кВ по установленным конструкциям и лоткам с креплением по всей длине, масса 1 м кабеля: до 1 кг |  | 4: 100 м; 5: 1.6; 6: 1; 7: 1.6 | [16 empty] | Кабель до 35 кВ по установленным конструкциям и лоткам с креплением по всей длине, масса 1 м кабеля: до 1 кг
| 1 | ОТ | [27 empty] | ОТ
| 2 | ЭМ | [27 empty] | ЭМ
| 3 | в т.ч. ОТм | [27 empty] | в т.ч. ОТм
| 4 | М | [27 empty] | М
|  | ЗТ |  | 4: чел.-ч; 5: 14.08; 6: 1.15; 7: 25.9072 | [18 empty] | ЗТ
|  | ЗТм |  | 4: чел.-ч; 5: 0.4; 6: 1.15; 7: 0.736 | [18 empty] | ЗТм
|  | Итого по расценке | [29 empty] | Итого по расценке
|  | ФОТ | [28 empty] | ФОТ
| Пр/812-049.3-3 | НР Электротехнические установки на других объектах |  | 4: %; 5: 98; 7: 98 | [18 empty] | НР Электротехнические установки на других объектах
| Пр/774-049.3 | СП Электротехнические установки на других объектах |  | 4: %; 5: 51; 7: 51 | [18 empty] | СП Электротехнические установки на других объектах
|  | Всего по позиции | [30 empty] | Всего по позиции
7.2 | ФЕРм08-02-412-01 | Затягивание провода в проложенные трубы и металлические рукава первого одножильного или многожильного в общей оплетке, суммарное сечение: до 2,5 мм2 |  | 4: 100 м; 5: 0.8; 6: 1; 7: 0.8 | [16 empty] | Затягивание провода в проложенные трубы и металлические рукава первого одножильного или многожильного в общей оплетке, суммарное сечение: до 2,5 мм2
| 1 | ОТ | [27 empty] | ОТ
| 2 | ЭМ | [27 empty] | ЭМ
| 3 | в т.ч. ОТм | [27 empty] | в т.ч. ОТм
| 4 | М | [27 empty] | М
|  | ЗТ |  | 4: чел.-ч; 5: 4.49; 6: 1.15; 7: 4.1308 | [18 empty] | ЗТ
|  | ЗТм |  | 4: чел.-ч; 5: 0.02; 6: 1.15; 7: 0.0184 | [18 empty] | ЗТм
|  | Итого по расценке | [29 empty] | Итого по расценке
|  | ФОТ | [28 empty] | ФОТ
| Пр/812-049.3-3 | НР Электротехнические установки на других объектах |  | 4: %; 5: 98; 7: 98 | [18 empty] | НР Электротехнические установки на других объектах
| Пр/774-049.3 | СП Электротехнические установки на других объектах |  | 4: %; 5: 51; 7: 51 | [18 empty] | СП Электротехнические установки на других объектах
|  | Всего по позиции | [30 empty] | Всего по позиции
7.3 | ФЕРм11-06-002-01 | Электрические проводки в щитах и пультах: шкафных и панельных |  | 4: 100 м; 5: 0.08; 6: 1; 7: 0.08 | [16 empty] | Электрические проводки в щитах и пультах: шкафных и панельных
| 1 | ОТ | [27 empty] | ОТ
| 4 | М | [27 empty] | М
|  | ЗТ |  | 4: чел.-ч; 5: 9.27; 6: 1.15; 7: 0.85284 | [18 empty] | ЗТ
|  | Итого по расценке | [29 empty] | Итого по расценке
|  | ФОТ | [28 empty] | ФОТ
| Пр/812-053.0-3 | НР Приборы, средства автоматизации и вычислительной техники |  | 4: %; 5: 91; 7: 91 | [18 empty] | НР Приборы, средства автоматизации и вычислительной техники
| Пр/774-053.0 | СП Приборы, средства автоматизации и вычислительной техники |  | 4: %; 5: 46; 7: 46 | [18 empty] | СП Приборы, средства автоматизации и вычислительной техники
|  | Всего по позиции | [30 empty] | Всего по позиции
7.4 | ФССЦ-21.1.08.03-0519 | Кабель контрольный КВВГнг(A)-LS 7х1 |  | 4: 1000 м; 5: 3.0192; 6: 1; 7: 3.0192 | [16 empty] | Кабель контрольный КВВГнг(A)-LS 7х1
|  | Всего по позиции | [30 empty] | Всего по позиции
8 | ФЕРм08-02-147-10 | Кабель до 35 кВ по установленным конструкциям и лоткам с креплением по всей длине, масса 1 м кабеля: до 1 кг |  | 4: 100 м; 5: 0.13; 6: 1; 7: 0.13 | [16 empty] | Кабель до 35 кВ по установленным конструкциям и лоткам с креплением по всей длине, масса 1 м кабеля: до 1 кг
| 1 | ОТ | [27 empty] | ОТ
| 2 | ЭМ | [27 empty] | ЭМ
| 3 | в т.ч. ОТм | [27 empty] | в т.ч. ОТм
| 4 | М | [27 empty] | М
|  | ЗТ |  | 4: чел.-ч; 5: 14.08; 6: 1.15; 7: 2.105 | [18 empty] | ЗТ
|  | ЗТм |  | 4: чел.-ч; 5: 0.4; 6: 1.15; 7: 0.0598 | [18 empty] | ЗТм
|  | Итого по расценке | [29 empty] | Итого по расценке
|  | ФОТ | [28 empty] | ФОТ
| Пр/812-049.3-3 | НР Электротехнические установки на других объектах |  | 4: %; 5: 98; 7: 98 | [18 empty] | НР Электротехнические установки на других объектах
| Пр/774-049.3 | СП Электротехнические установки на других объектах |  | 4: %; 5: 51; 7: 51 | [18 empty] | СП Электротехнические установки на других объектах
|  | Всего по позиции | [30 empty] | Всего по позиции
8.1 | ФЕРм11-06-002-01 | Электрические проводки в щитах и пультах: шкафных и панельных |  | 4: 100 м; 5: 0.02; 6: 1; 7: 0.02 | [16 empty] | Электрические проводки в щитах и пультах: шкафных и панельных
| 1 | ОТ | [27 empty] | ОТ
| 4 | М | [27 empty] | М
|  | ЗТ |  | 4: чел.-ч; 5: 9.27; 6: 1.15; 7: 0.21321 | [18 empty] | ЗТ
|  | Итого по расценке | [29 empty] | Итого по расценке
|  | ФОТ | [28 empty] | ФОТ
| Пр/812-053.0-3 | НР Приборы, средства автоматизации и вычислительной техники |  | 4: %; 5: 91; 7: 91 | [18 empty] | НР Приборы, средства автоматизации и вычислительной техники
| Пр/774-053.0 | СП Приборы, средства автоматизации и вычислительной техники |  | 4: %; 5: 46; 7: 46 | [18 empty] | СП Приборы, средства автоматизации и вычислительной техники
|  | Всего по позиции | [30 empty] | Всего по позиции
8.2 | ФССЦ-21.1.08.03-0511 | Кабель контрольный КВВГнг(A)-LS 4х1 |  | 4: 1000 м; 5: 0.0153; 6: 1; 7: 0.0153 | [16 empty] | Кабель контрольный КВВГнг(A)-LS 4х1
|  | Всего по позиции | [30 empty] | Всего по позиции
9 | ФЕРм08-02-151-01 | Кабель до 35 кВ, прокладываемый по непроходным эстакадам, масса 1 м кабеля: до 3 кг |  | 4: 100 м; 5: 8.5; 6: 1; 7: 8.5 | [16 empty] | Кабель до 35 кВ, прокладываемый по непроходным эстакадам, масса 1 м кабеля: до 3 кг
| 1 | ОТ | [27 empty] | ОТ
| 2 | ЭМ | [27 empty] | ЭМ
| 3 | в т.ч. ОТм | [27 empty] | в т.ч. ОТм
| 4 | М | [27 empty] | М
|  | ЗТ |  | 4: чел.-ч; 5: 15.76; 6: 1.15; 7: 154.054 | [18 empty] | ЗТ
|  | ЗТм |  | 4: чел.-ч; 5: 13.19; 6: 1.15; 7: 128.9323 | [18 empty] | ЗТм
|  | Итого по расценке | [29 empty] | Итого по расценке
|  | ФОТ | [28 empty] | ФОТ
| Пр/812-049.3-3 | НР Электротехнические установки на других объектах |  | 4: %; 5: 98; 7: 98 | [18 empty] | НР Электротехнические установки на других объектах
| Пр/774-049.3 | СП Электротехнические установки на других объектах |  | 4: %; 5: 51; 7: 51 | [18 empty] | СП Электротехнические установки на других объектах
|  | Всего по позиции | [30 empty] | Всего по позиции
9.1 | ФЕРм08-02-147-10 | Кабель до 35 кВ по установленным конструкциям и лоткам с креплением по всей длине, масса 1 м кабеля: до 1 кг |  | 4: 100 м; 5: 0.2; 6: 1; 7: 0.2 | [16 empty] | Кабель до 35 кВ по установленным конструкциям и лоткам с креплением по всей длине, масса 1 м кабеля: до 1 кг
| 1 | ОТ | [27 empty] | ОТ
| 2 | ЭМ | [27 empty] | ЭМ
| 3 | в т.ч. ОТм | [27 empty] | в т.ч. ОТм
| 4 | М | [27 empty] | М
|  | ЗТ |  | 4: чел.-ч; 5: 14.08; 6: 1.15; 7: 3.2384 | [18 empty] | ЗТ
|  | ЗТм |  | 4: чел.-ч; 5: 0.4; 6: 1.15; 7: 0.092 | [18 empty] | ЗТм
|  | Итого по расценке | [29 empty] | Итого по расценке
|  | ФОТ | [28 empty] | ФОТ
| Пр/812-049.3-3 | НР Электротехнические установки на других объектах |  | 4: %; 5: 98; 7: 98 | [18 empty] | НР Электротехнические установки на других объектах
| Пр/774-049.3 | СП Электротехнические установки на других объектах |  | 4: %; 5: 51; 7: 51 | [18 empty] | СП Электротехнические установки на других объектах
|  | Всего по позиции | [30 empty] | Всего по позиции
9.2 | ТЦ_21.1.00.00_54_5040070405_10.02.2025_02_76 | Кабель контрольный с медными жилами МКЭКШВнг(А)-ХЛ 4x2х1,0 |  | 4: м; 5: 887.4; 6: 1; 7: 887.4 | [16 empty] | Кабель контрольный с медными жилами МКЭКШВнг(А)-ХЛ 4x2х1,0
|  | Всего по позиции | [30 empty] | Всего по позиции
10 | ФЕРм08-02-151-01 | Кабель до 35 кВ, прокладываемый по непроходным эстакадам, масса 1 м кабеля: до 3 кг |  | 4: 100 м; 5: 8.5; 6: 1; 7: 8.5 | [16 empty] | Кабель до 35 кВ, прокладываемый по непроходным эстакадам, масса 1 м кабеля: до 3 кг
| 1 | ОТ | [27 empty] | ОТ
| 2 | ЭМ | [27 empty] | ЭМ
| 3 | в т.ч. ОТм | [27 empty] | в т.ч. ОТм
| 4 | М | [27 empty] | М
|  | ЗТ |  | 4: чел.-ч; 5: 15.76; 6: 1.15; 7: 154.054 | [18 empty] | ЗТ
|  | ЗТм |  | 4: чел.-ч; 5: 13.19; 6: 1.15; 7: 128.9323 | [18 empty] | ЗТм
|  | Итого по расценке | [29 empty] | Итого по расценке
|  | ФОТ | [28 empty] | ФОТ
| Пр/812-049.3-3 | НР Электротехнические установки на других объектах |  | 4: %; 5: 98; 7: 98 | [18 empty] | НР Электротехнические установки на других объектах
| Пр/774-049.3 | СП Электротехнические установки на других объектах |  | 4: %; 5: 51; 7: 51 | [18 empty] | СП Электротехнические установки на других объектах
|  | Всего по позиции | [30 empty] | Всего по позиции
10.1 | ФЕРм08-02-147-10 | Кабель до 35 кВ по установленным конструкциям и лоткам с креплением по всей длине, масса 1 м кабеля: до 1 кг |  | 4: 100 м; 5: 0.2; 6: 1; 7: 0.2 | [16 empty] | Кабель до 35 кВ по установленным конструкциям и лоткам с креплением по всей длине, масса 1 м кабеля: до 1 кг
| 1 | ОТ | [27 empty] | ОТ
| 2 | ЭМ | [27 empty] | ЭМ
| 3 | в т.ч. ОТм | [27 empty] | в т.ч. ОТм
| 4 | М | [27 empty] | М
|  | ЗТ |  | 4: чел.-ч; 5: 14.08; 6: 1.15; 7: 3.2384 | [18 empty] | ЗТ
|  | ЗТм |  | 4: чел.-ч; 5: 0.4; 6: 1.15; 7: 0.092 | [18 empty] | ЗТм
|  | Итого по расценке | [29 empty] | Итого по расценке
|  | ФОТ | [28 empty] | ФОТ
| Пр/812-049.3-3 | НР Электротехнические установки на других объектах |  | 4: %; 5: 98; 7: 98 | [18 empty] | НР Электротехнические установки на других объектах
| Пр/774-049.3 | СП Электротехнические установки на других объектах |  | 4: %; 5: 51; 7: 51 | [18 empty] | СП Электротехнические установки на других объектах
|  | Всего по позиции | [30 empty] | Всего по позиции
10.2 | ТЦ_21.1.00.00_54_5040070405_10.02.2025_02_77 | Кабель контрольный с медными жилами МКЭКШВнг(А)-ХЛ 6x2х1,0 |  | 4: м; 5: 887.4; 6: 1; 7: 887.4 | [16 empty] | Кабель контрольный с медными жилами МКЭКШВнг(А)-ХЛ 6x2х1,0
|  | Всего по позиции | [30 empty] | Всего по позиции
11 | ФЕРм08-02-472-11 | Перемычка заземляющая тросовая диаметром до 9,2 мм для строительных металлических конструкций |  | 4: 10 шт; 5: 2; 6: 1; 7: 2 | [16 empty] | Перемычка заземляющая тросовая диаметром до 9,2 мм для строительных металлических конструкций
| 1 | ОТ | [27 empty] | ОТ
| 2 | ЭМ | [27 empty] | ЭМ
| 3 | в т.ч. ОТм | [27 empty] | в т.ч. ОТм
| 4 | М | [27 empty] | М
|  | ЗТ |  | 4: чел.-ч; 5: 3.59; 6: 1.15; 7: 8.257 | [18 empty] | ЗТ
|  | ЗТм |  | 4: чел.-ч; 5: 0.02; 6: 1.15; 7: 0.046 | [18 empty] | ЗТм
|  | Итого по расценке | [29 empty] | Итого по расценке
|  | ФОТ | [28 empty] | ФОТ
| Пр/812-049.3-3 | НР Электротехнические установки на других объектах |  | 4: %; 5: 98; 7: 98 | [18 empty] | НР Электротехнические установки на других объектах
| Пр/774-049.3 | СП Электротехнические установки на других объектах |  | 4: %; 5: 51; 7: 51 | [18 empty] | СП Электротехнические установки на других объектах
|  | Всего по позиции | [30 empty] | Всего по позиции
11.1 | ФССЦ-20.1.02.23-0121 | Проводник заземляющий П-750 |  | 4: шт; 5: 20; 6: 1; 7: 20 | [16 empty] | Проводник заземляющий П-750
|  | Всего по позиции | [30 empty] | Всего по позиции
12 | ФЕРм08-02-397-01 | Профиль перфорированный монтажный длиной 2 м |  | 4: 100 м; 5: 0.08; 6: 1; 7: 0.08 | [16 empty] | Профиль перфорированный монтажный длиной 2 м
| 1 | ОТ | [27 empty] | ОТ
| 2 | ЭМ | [27 empty] | ЭМ
| 3 | в т.ч. ОТм | [27 empty] | в т.ч. ОТм
| 4 | М | [27 empty] | М
|  | ЗТ |  | 4: чел.-ч; 5: 8.56; 6: 1.15; 7: 0.78752 | [18 empty] | ЗТ
|  | ЗТм |  | 4: чел.-ч; 5: 2.27; 6: 1.15; 7: 0.20884 | [18 empty] | ЗТм
|  | Итого по расценке | [29 empty] | Итого по расценке
|  | ФОТ | [28 empty] | ФОТ
| Пр/812-049.3-3 | НР Электротехнические установки на других объектах |  | 4: %; 5: 98; 7: 98 | [18 empty] | НР Электротехнические установки на других объектах
| Пр/774-049.3 | СП Электротехнические установки на других объектах |  | 4: %; 5: 51; 7: 51 | [18 empty] | СП Электротехнические установки на других объектах
|  | Всего по позиции | [30 empty] | Всего по позиции
12.1 | ФССЦ-20.2.08.05-0015 | Профиль монтажный /Z-образный профиль ДКС 50х50х50, L2000, 2,5 мм / |  | 4: м; 5: 8; 6: 1; 7: 8 | [16 empty] | Профиль монтажный /Z-образный профиль ДКС 50х50х50, L2000, 2,5 мм /
|  | Всего по позиции | [30 empty] | Всего по позиции
13 | ФЕРм10-06-037-13 | Крышка декоративная и другие мелкие изделия (без присоединения проводов) |  | 4: 100 шт; 5: 0.01; 6: 1; 7: 0.01 | [16 empty] | Крышка декоративная и другие мелкие изделия (без присоединения проводов)
| 1 | ОТ | [27 empty] | ОТ
| 4 | М | [27 empty] | М
|  | ЗТ |  | 4: чел.-ч; 5: 6; 6: 1.15; 7: 0.069 | [18 empty] | ЗТ
|  | Итого по расценке | [29 empty] | Итого по расценке
|  | ФОТ | [28 empty] | ФОТ
| Пр/812-051.1-3 | НР Прокладка и монтаж сетей связи |  | 4: %; 5: 91; 7: 91 | [18 empty] | НР Прокладка и монтаж сетей связи
| Пр/774-051.1 | СП Прокладка и монтаж сетей связи |  | 4: %; 5: 46; 7: 46 | [18 empty] | СП Прокладка и монтаж сетей связи
|  | Всего по позиции | [30 empty] | Всего по позиции
13.1 | ФЕРм38-01-006-07 | Сборка с помощью лебедок ручных (с установкой и снятием их в процессе работы) или вручную (мелких деталей): листовые конструкции массой до 0,5 т (бачки, течки, воронки, желоба, лотки и пр.) |  | 4: т; 5: 0.017895; 6: 1; 7: 0.017895 | [16 empty] | Сборка с помощью лебедок ручных (с установкой и снятием их в процессе работы) или вручную (мелких деталей): листовые конструкции массой до 0,5 т (бачки, течки, воронки, желоба, лотки и пр.)
| 1 | ОТ | [27 empty] | ОТ
| 2 | ЭМ | [27 empty] | ЭМ
| 3 | в т.ч. ОТм | [27 empty] | в т.ч. ОТм
| 4 | М | [27 empty] | М
|  | ЗТ |  | 4: чел.-ч; 5: 194; 6: 1.15; 7: 3.9924 | [18 empty] | ЗТ
|  | ЗТм |  | 4: чел.-ч; 5: 4; 6: 1.15; 7: 0.082317 | [18 empty] | ЗТм
|  | Итого по расценке | [29 empty] | Итого по расценке
|  | ФОТ | [28 empty] | ФОТ
| Пр/812-080.0-3 | НР Изготовление технологических металлических конструкций в условиях производственных баз |  | 4: %; 5: 91; 7: 91 | [18 empty] | НР Изготовление технологических металлических конструкций в условиях производственных баз
| Пр/774-080.0 | СП Изготовление технологических металлических конструкций в условиях производственных баз |  | 4: %; 5: 45; 7: 45 | [18 empty] | СП Изготовление технологических металлических конструкций в условиях производственных баз
|  | Всего по позиции | [30 empty] | Всего по позиции
13.2 | ФССЦ-20.2.08.05-0015 | Профиль монтажный / L-образный профиль ДКС, L2000, толщ. 2,5 мм / |  | 4: м; 5: 8; 6: 1; 7: 8 | [16 empty] | Профиль монтажный / L-образный профиль ДКС, L2000, толщ. 2,5 мм /
|  | Всего по позиции | [30 empty] | Всего по позиции
13.3 | ФССЦ-08.3.05.04-0039 | Сталь листовая нержавеющая, марка: 08Х18Т1, толщиной 3,0 мм |  | 4: т; 5: 0.005495; 6: 1; 7: 0.005495 | [16 empty] | Сталь листовая нержавеющая, марка: 08Х18Т1, толщиной 3,0 мм
|  | Всего по позиции | [30 empty] | Всего по позиции
14 | ФЕРм08-02-472-06 | Проводник заземляющий открыто по строительным основаниям: из полосовой стали сечением 100 мм2 |  | 4: 100 м; 5: 0.12; 6: 1; 7: 0.12 | [16 empty] | Проводник заземляющий открыто по строительным основаниям: из полосовой стали сечением 100 мм2
| 1 | ОТ | [27 empty] | ОТ
| 2 | ЭМ | [27 empty] | ЭМ
| 3 | в т.ч. ОТм | [27 empty] | в т.ч. ОТм
| 4 | М | [27 empty] | М
|  | ЗТ |  | 4: чел.-ч; 5: 16.5; 6: 1.15; 7: 2.277 | [18 empty] | ЗТ
|  | ЗТм |  | 4: чел.-ч; 5: 0.34; 6: 1.15; 7: 0.04692 | [18 empty] | ЗТм
|  | Итого по расценке | [29 empty] | Итого по расценке
|  | ФОТ | [28 empty] | ФОТ
| Пр/812-049.3-3 | НР Электротехнические установки на других объектах |  | 4: %; 5: 98; 7: 98 | [18 empty] | НР Электротехнические установки на других объектах
| Пр/774-049.3 | СП Электротехнические установки на других объектах |  | 4: %; 5: 51; 7: 51 | [18 empty] | СП Электротехнические установки на других объектах
|  | Всего по позиции | [30 empty] | Всего по позиции
14.1 | ФССЦ-08.3.07.01-0035 | Сталь полосовая: 25х4 мм, марка Ст3сп |  | 4: т; 5: 0.00942; 6: 1; 7: 0.00942 | [16 empty] | Сталь полосовая: 25х4 мм, марка Ст3сп
|  | Всего по позиции | [30 empty] | Всего по позиции
15 | ФЕРм08-02-411-01 | Рукав металлический наружным диаметром: до 48 мм |  | 4: 100 м; 5: 0.8; 6: 1; 7: 0.8 | [16 empty] | Рукав металлический наружным диаметром: до 48 мм
| 1 | ОТ | [27 empty] | ОТ
| 2 | ЭМ | [27 empty] | ЭМ
| 3 | в т.ч. ОТм | [27 empty] | в т.ч. ОТм
| 4 | М | [27 empty] | М
|  | ЗТ |  | 4: чел.-ч; 5: 27.76; 6: 1.15; 7: 25.5392 | [18 empty] | ЗТ
|  | ЗТм |  | 4: чел.-ч; 5: 0.36; 6: 1.15; 7: 0.3312 | [18 empty] | ЗТм
|  | Итого по расценке | [29 empty] | Итого по расценке
|  | ФОТ | [28 empty] | ФОТ
| Пр/812-049.3-3 | НР Электротехнические установки на других объектах |  | 4: %; 5: 98; 7: 98 | [18 empty] | НР Электротехнические установки на других объектах
| Пр/774-049.3 | СП Электротехнические установки на других объектах |  | 4: %; 5: 51; 7: 51 | [18 empty] | СП Электротехнические установки на других объектах
|  | Всего по позиции | [30 empty] | Всего по позиции
15.1 | ФССЦ-08.1.02.13-0007 | Рукава металлические из стальной оцинкованной ленты, негерметичные, простого профиля, РЗ-ЦХ, диаметр условный 20 мм |  | 4: м; 5: 82.4; 6: 1; 7: 82.4 | [16 empty] | Рукава металлические из стальной оцинкованной ленты, негерметичные, простого профиля, РЗ-ЦХ, диаметр условный 20 мм
|  | Всего по позиции | [30 empty] | Всего по позиции
Материалы для прокладки по операторной | [33 empty] | Материалы для прокладки по операторной
16 | ФЕРм08-02-390-02 | Короба пластмассовые: шириной до 63 мм |  | 4: 100 м; 5: 0.3; 6: 1; 7: 0.3 | [16 empty] | Короба пластмассовые: шириной до 63 мм
| 1 | ОТ | [27 empty] | ОТ
| 2 | ЭМ | [27 empty] | ЭМ
| 3 | в т.ч. ОТм | [27 empty] | в т.ч. ОТм
| 4 | М | [27 empty] | М
|  | ЗТ |  | 4: чел.-ч; 5: 18.39; 6: 1.15; 7: 6.3445 | [18 empty] | ЗТ
|  | ЗТм |  | 4: чел.-ч; 5: 0.01; 6: 1.15; 7: 0.00345 | [18 empty] | ЗТм
|  | Итого по расценке | [29 empty] | Итого по расценке
|  | ФОТ | [28 empty] | ФОТ
| Пр/812-049.3-3 | НР Электротехнические установки на других объектах |  | 4: %; 5: 98; 7: 98 | [18 empty] | НР Электротехнические установки на других объектах
| Пр/774-049.3 | СП Электротехнические установки на других объектах |  | 4: %; 5: 51; 7: 51 | [18 empty] | СП Электротехнические установки на других объектах
|  | Всего по позиции | [30 empty] | Всего по позиции
16.1 | ТЦ_20.2.05.04_70_7729108750_10.02.2025_02_78 | Миниканал 50x20 мм белый, L=2000 мм TMC 50x20 00313 |  | 4: шт; 5: 15; 6: 1; 7: 15 | [16 empty] | Миниканал 50x20 мм белый, L=2000 мм TMC 50x20 00313
|  | Всего по позиции | [30 empty] | Всего по позиции
16.2 | ТЦ_20.2.05.10_70_7729108750_10.02.2025_02_79 | Соединение на стык, цвет белый GM 50x20 00653R |  | 4: шт; 5: 15; 6: 1; 7: 15 | [16 empty] | Соединение на стык, цвет белый GM 50x20 00653R
|  | Всего по позиции | [30 empty] | Всего по позиции
16.3 | ТЦ_20.2.05.09_70_7729108750_10.02.2025_02_80 | Плоский угол 50x20 мм белый APM 50x20 00654R |  | 4: шт; 5: 4; 6: 1; 7: 4 | [16 empty] | Плоский угол 50x20 мм белый APM 50x20 00654R
|  | Всего по позиции | [30 empty] | Всего по позиции
16.4 | ТЦ_20.2.05.09_70_7729108750_10.02.2025_02_81 | Внутренний угол 50x20 мм белый AIM 50x20 00655R |  | 4: шт; 5: 4; 6: 1; 7: 4 | [16 empty] | Внутренний угол 50x20 мм белый AIM 50x20 00655R
|  | Всего по позиции | [30 empty] | Всего по позиции
16.5 | ТЦ_20.2.05.09_70_7729108750_10.02.2025_02_82 | Внешний угол 50x20 мм белый AEM 50x20 00656R |  | 4: шт; 5: 2; 6: 1; 7: 2 | [16 empty] | Внешний угол 50x20 мм белый AEM 50x20 00656R
|  | Всего по позиции | [30 empty] | Всего по позиции
Материалы для прокладки по электрощитовой | [33 empty] | Материалы для прокладки по электрощитовой
17 | ФЕРм08-02-390-02 | Короба пластмассовые: шириной до 63 мм |  | 4: 100 м; 5: 0.2; 6: 1; 7: 0.2 | [16 empty] | Короба пластмассовые: шириной до 63 мм
| 1 | ОТ | [27 empty] | ОТ
| 2 | ЭМ | [27 empty] | ЭМ
| 3 | в т.ч. ОТм | [27 empty] | в т.ч. ОТм
| 4 | М | [27 empty] | М
|  | ЗТ |  | 4: чел.-ч; 5: 18.39; 6: 1.15; 7: 4.2297 | [18 empty] | ЗТ
|  | ЗТм |  | 4: чел.-ч; 5: 0.01; 6: 1.15; 7: 0.0023 | [18 empty] | ЗТм
|  | Итого по расценке | [29 empty] | Итого по расценке
|  | ФОТ | [28 empty] | ФОТ
| Пр/812-049.3-3 | НР Электротехнические установки на других объектах |  | 4: %; 5: 98; 7: 98 | [18 empty] | НР Электротехнические установки на других объектах
| Пр/774-049.3 | СП Электротехнические установки на других объектах |  | 4: %; 5: 51; 7: 51 | [18 empty] | СП Электротехнические установки на других объектах
|  | Всего по позиции | [30 empty] | Всего по позиции
17.1 | ТЦ_20.2.05.04_70_7729108750_10.02.2025_02_78 | Миниканал 50x20 мм белый, L=2000 мм TMC 50x20 00313 |  | 4: шт; 5: 10; 6: 1; 7: 10 | [16 empty] | Миниканал 50x20 мм белый, L=2000 мм TMC 50x20 00313
|  | Всего по позиции | [30 empty] | Всего по позиции
17.2 | ТЦ_20.2.05.10_70_7729108750_10.02.2025_02_79 | Соединение на стык, цвет белый GM 50x20 00653R |  | 4: шт; 5: 10; 6: 1; 7: 10 | [16 empty] | Соединение на стык, цвет белый GM 50x20 00653R
|  | Всего по позиции | [30 empty] | Всего по позиции
17.3 | ТЦ_20.2.05.09_70_7729108750_10.02.2025_02_80 | Плоский угол 50x20 мм белый APM 50x20 00654R |  | 4: шт; 5: 4; 6: 1; 7: 4 | [16 empty] | Плоский угол 50x20 мм белый APM 50x20 00654R
|  | Всего по позиции | [30 empty] | Всего по позиции
17.4 | ТЦ_20.2.05.09_70_7729108750_10.02.2025_02_81 | Внутренний угол 50x20 мм белый AIM 50x20 00655R |  | 4: шт; 5: 4; 6: 1; 7: 4 | [16 empty] | Внутренний угол 50x20 мм белый AIM 50x20 00655R
|  | Всего по позиции | [30 empty] | Всего по позиции
17.5 | ТЦ_20.2.05.09_70_7729108750_10.02.2025_02_82 | Внешний угол 50x20 мм белый AEM 50x20 00656R |  | 4: шт; 5: 2; 6: 1; 7: 2 | [16 empty] | Внешний угол 50x20 мм белый AEM 50x20 00656R
|  | Всего по позиции | [30 empty] | Всего по позиции
18 | ФЕРм08-02-396-05 | Короб металлический по стенам и потолкам, длина: 2 м |  | 4: 100 м; 5: 1.018; 6: 1; 7: 1.018 | [16 empty] | Короб металлический по стенам и потолкам, длина: 2 м
| 1 | ОТ | [27 empty] | ОТ
| 2 | ЭМ | [27 empty] | ЭМ
| 3 | в т.ч. ОТм | [27 empty] | в т.ч. ОТм
| 4 | М | [27 empty] | М
|  | ЗТ |  | 4: чел.-ч; 5: 30.08; 6: 1.15; 7: 35.2147 | [18 empty] | ЗТ
|  | ЗТм |  | 4: чел.-ч; 5: 0.2; 6: 1.15; 7: 0.23414 | [18 empty] | ЗТм
|  | Итого по расценке | [29 empty] | Итого по расценке
|  | ФОТ | [28 empty] | ФОТ
| Пр/812-049.3-3 | НР Электротехнические установки на других объектах |  | 4: %; 5: 98; 7: 98 | [18 empty] | НР Электротехнические установки на других объектах
| Пр/774-049.3 | СП Электротехнические установки на других объектах |  | 4: %; 5: 51; 7: 51 | [18 empty] | СП Электротехнические установки на других объектах
|  | Всего по позиции | [30 empty] | Всего по позиции
18.1 | ТЦ_20.2.07.04_70_5259126592_10.02.2025_02_83 | Лоток неперфорированный ST 150х65x2000, оцинкованная сталь |  | 4: шт; 5: 50; 6: 1; 7: 50 | [16 empty] | Лоток неперфорированный ST 150х65x2000, оцинкованная сталь
|  | Всего по позиции | [30 empty] | Всего по позиции
18.2 | ТЦ_20.2.03.06_70_5259126592_10.02.2025_02_84 | Крышка универсальная плоская для лотка ST 150х65x2000 |  | 4: шт; 5: 50; 6: 1; 7: 50 | [16 empty] | Крышка универсальная плоская для лотка ST 150х65x2000
|  | Всего по позиции | [30 empty] | Всего по позиции
18.3 | ТЦ_20.2.03.25_70_5259126592_10.02.2025_02_85 | Угол внутренний 90° с высотой борта 65мм |  | 4: шт; 5: 4; 6: 1; 7: 4 | [16 empty] | Угол внутренний 90° с высотой борта 65мм
|  | Всего по позиции | [30 empty] | Всего по позиции
18.4 | ТЦ_20.2.03.25_70_5259126592_10.02.2025_02_86 | Угол горизонтальный 90° с высотой борта 65мм |  | 4: шт; 5: 2; 6: 1; 7: 2 | [16 empty] | Угол горизонтальный 90° с высотой борта 65мм
|  | Всего по позиции | [30 empty] | Всего по позиции
18.5 | ТЦ_20.2.03.06_70_5259126592_10.02.2025_02_87 | Крышка на угол внутренний 90° |  | 4: шт; 5: 4; 6: 1; 7: 4 | [16 empty] | Крышка на угол внутренний 90°
|  | Всего по позиции | [30 empty] | Всего по позиции
18.6 | ТЦ_20.2.03.06_70_5259126592_10.02.2025_02_88 | Крышка на угол горизонтальный 90° |  | 4: шт; 5: 2; 6: 1; 7: 2 | [16 empty] | Крышка на угол горизонтальный 90°
|  | Всего по позиции | [30 empty] | Всего по позиции
18.7 | ТЦ_20.2.03.26_70_7729108750_10.02.2025_02_89 | Накладка соединительная для крышки лотка TSL осн.150мм |  | 4: шт; 5: 50; 6: 1; 7: 50 | [16 empty] | Накладка соединительная для крышки лотка TSL осн.150мм
|  | Всего по позиции | [30 empty] | Всего по позиции
|  | Итоги по разделу 1 Автоматизация комплексная : | [32 empty] | Итоги по разделу 1 Автоматизация комплексная :
Раздел 2. ПНР
19 |  | ПНР |  | 4: комп; 5: 4
Итоги по разделу 2 ПНР :
|  | Итого прямые затраты (справочно) | [33 empty] | Итого прямые затраты (справочно)
|  | в том числе: | [33 empty] | в том числе:
|  | Оплата труда рабочих | [33 empty] | Оплата труда рабочих
|  | Эксплуатация машин | [33 empty] | Эксплуатация машин
|  | в том числе оплата труда машинистов (Отм) | [33 empty] | в том числе оплата труда машинистов (Отм)
|  | Материалы | [33 empty] | Материалы
|  | Монтажные работы | [33 empty] | Монтажные работы
|  | в том числе: | [33 empty] | в том числе:
|  | оплата труда | [33 empty] | оплата труда
|  | эксплуатация машин и механизмов | [33 empty] | эксплуатация машин и механизмов
|  | в том числе оплата труда машинистов (ОТм) | [33 empty] | в том числе оплата труда машинистов (ОТм)
|  | материалы | [33 empty] | материалы
|  | накладные расходы | [33 empty] | накладные расходы
|  | сметная прибыль | [33 empty] | сметная прибыль
|  | Оборудование | [33 empty] | Оборудование
|  | Инженерное оборудование | [33 empty] | Инженерное оборудование
|  | Итого ФОТ (справочно) | [33 empty] | Итого ФОТ (справочно)
|  | Итого накладные расходы (справочно) | [33 empty] | Итого накладные расходы (справочно)
|  | Итого сметная прибыль (справочно) | [33 empty] | Итого сметная прибыль (справочно)
|  | Итого по разделу 1 Автоматизация комплексная | [34 empty] | Итого по разделу 1 Автоматизация комплексная
|  | в том числе: | [33 empty] | в том числе:
|  | материальные ресурсы, отсутствующие в ФРСН | [33 empty] | материальные ресурсы, отсутствующие в ФРСН
|  | оборудование, отсутствующее в ФРСН | [33 empty] | оборудование, отсутствующее в ФРСН
|  | Итоги по смете: | [35 empty] | Итоги по смете:
|  | Итого прямые затраты (справочно) | [36 empty] | Итого прямые затраты (справочно)
|  | в том числе: | [36 empty] | в том числе:
|  | Оплата труда рабочих | [36 empty] | Оплата труда рабочих
|  | Эксплуатация машин | [36 empty] | Эксплуатация машин
|  | в том числе оплата труда машинистов (Отм) | [36 empty] | в том числе оплата труда машинистов (Отм)
|  | Материалы | [36 empty] | Материалы
|  | Монтажные работы | [36 empty] | Монтажные работы
|  | в том числе: | [36 empty] | в том числе:
|  | оплата труда | [36 empty] | оплата труда
| (70), ФЕР, 4 кв 2024 (СМР),Письмо Минстроя России от 28.12.2024 года № 79121-ИФ/09, прил.1 | эксплуатация машин и механизмов | [36 empty] | эксплуатация машин и механизмов
|  | в том числе оплата труда машинистов (ОТм) | [36 empty] | в том числе оплата труда машинистов (ОТм)
| (70), ФЕР, 4 кв 2024 (СМР),Письмо Минстроя России от 28.12.2024 года № 79121-ИФ/09, прил.1 | материалы | [36 empty] | материалы
|  | накладные расходы | [36 empty] | накладные расходы
|  | сметная прибыль | [36 empty] | сметная прибыль
|  | Оборудование | [36 empty] | Оборудование
| 4 кв 2024 (ОБ), Письмо Минстроя России от 19.11.2024 года № 68729-ИФ/09, прил.4 | Инженерное оборудование | [36 empty] | Инженерное оборудование
|  | Итого | [37 empty] | Итого
|  | Итого ФОТ (справочно) | [36 empty] | Итого ФОТ (справочно)
|  | Итого накладные расходы (справочно) | [36 empty] | Итого накладные расходы (справочно)
|  | Итого сметная прибыль (справочно) | [36 empty] | Итого сметная прибыль (справочно)
|  | Временные здания и сооружения 3,5% | [36 empty] | Временные здания и сооружения 3,5%
|  | Итого | [37 empty] | Итого
|  | Производство работ в зимнее время 5,5% | [36 empty] | Производство работ в зимнее время 5,5%
|  | Снегоборьба 0,4% | [36 empty] | Снегоборьба 0,4%
|  | Вахтовый метод работы 4% | [36 empty] | Вахтовый метод работы 4%
|  | Итого с оборудованием | [37 empty] | Итого с оборудованием
|  | ВСЕГО по смете | [38 empty] | ВСЕГО по смете
|  | в том числе: | [36 empty] | в том числе:
|  | материальные ресурсы, отсутствующие в ФРСН | [36 empty] | материальные ресурсы, отсутствующие в ФРСН
|  | оборудование, отсутствующее в ФРСН | [36 empty] | оборудование, отсутствующее в ФРСН
| Составил: |  |  | 6: (Новицкая Е.В.) | [29 empty] | (Новицкая Е.В.)
[должность, подпись (инициалы, фамилия)]
Проверил:
[должность, подпись (инициалы, фамилия)]
¹ Зарегистрирован Министерством юстиции Российской Федерации 10 сентября 2019 г., регистрационный № 55869), с изменениями, внесенными приказом Министерства строительства и жилищно-коммунального хозяйства Российской Федерации от 20 февраля 2021 г. № 79/пр (зарегистрирован Министерством юстиции Российской Федерации 9 августа 2021 г., регистрационный № 64577) | [42 empty] | ¹ Зарегистрирован Министерством юстиции Российской Федерации 10 сентября 2019 г., регистрационный № 55869), с изменениями, внесенными приказом Министерства строительства и жилищно-коммунального хозяйства Российской Федерации от 20 февраля 2021 г. № 79/пр (зарегистрирован Министерством юстиции Российской Федерации 9 августа 2021 г., регистрационный № 64577)
² Под прочими затратами понимаются затраты, учитываемые в соответствии с пунктом 184 Методики. | [43 empty] | ² Под прочими затратами понимаются затраты, учитываемые в соответствии с пунктом 184 Методики.
³ Под прочими работами понимаются затраты, учитываемые в соответствии с пунктами 122-128 Методики. | [44 empty] | ³ Под прочими работами понимаются затраты, учитываемые в соответствии с пунктами 122-128 Методики.

## 02-01-02 Фундамент АВО - ЛСР по
Приложение № 2
Утверждено приказом Минстроя РФ № 421/пр от 4 августа 2020 г. в редакции приказа № 557/пр от 7 июля 2022 г.
СОГЛАСОВАНО: | [8 empty] | УТВЕРЖДАЮ:
"____" ________________ 2025 года | [11 empty] | "____" ________________ 2025 года
Наименование программного продукта |  |  |  |  | ГРАНД-Смета, версия 2025.1 | [9 empty] | ГРАНД-Смета, версия 2025.1
Наименование редакции сметных нормативов |  |  |  |  | Приказ Минстроя России от 26.12.2019 № 876/пр; Приказ Минстроя России от 04.08.2020 № 421/пр; Приказ Минстроя России от 21.12.2020 № 812/пр; Приказ Минстроя России от 11.12.2020 № 774/пр | [10 empty] | Приказ Минстроя России от 26.12.2019 № 876/пр; Приказ Минстроя России от 04.08.2020 № 421/пр; Приказ Минстроя России от 21.12.2020 № 812/пр; Приказ Минстроя России от 11.12.2020 № 774/пр
Реквизиты приказа Минстроя России об утверждении дополнений и изменений к сметным нормативам |  |  |  |  | Приказ Минстроя России от 30 марта 2020 г. № 172/пр, Приказ Минстроя России от 01 июня 2020 г. № 294/пр, Приказ Минстроя России от 30 июня 2020 г. № 352/пр, Приказ Минстроя России от 20 октября 2020 г. № 636/пр, Приказ Минстроя России от 09 февраля 2021 г. № 51/пр, Приказ Минстроя России от 24 мая 2021 г. № 321/пр, Приказ Минстроя России от 24 июня 2021 г. № 408/пр, Приказ Минстроя России от 14 октября 2021 г. № 746/пр, Приказ Минстроя России от 20 декабря 2021 г. № 962/пр; Приказ Минстроя России от 07.07.2022 № 557/пр; Приказ Минстроя России от 02.09.2021 № 636/пр, Приказ Минстроя России от 26.07.2022 № 611/пр; Приказ Минстроя России от 22.04.2022 № 317/пр | [7 empty] | Реквизиты приказа Минстроя России об утверждении дополнений и изменений к сметным нормативам | Приказ Минстроя России от 30 марта 2020 г. № 172/пр, Приказ Минстроя России от 01 июня 2020 г. № 294/пр, Приказ Минстроя России от 30 июня 2020 г. № 352/пр, Приказ Минстроя России от 20 октября 2020 г. № 636/пр, Приказ Минстроя России от 09 февраля 2021 г. № 51/пр, Приказ Минстроя России от 24 мая 2021 г. № 321/пр, Приказ Минстроя России от 24 июня 2021 г. № 408/пр, Приказ Минстроя России от 14 октября 2021 г. № 746/пр, Приказ Минстроя России от 20 декабря 2021 г. № 962/пр; Приказ Минстроя России от 07.07.2022 № 557/пр; Приказ Минстроя России от 02.09.2021 № 636/пр, Приказ Минстроя России от 26.07.2022 № 611/пр; Приказ Минстроя России от 22.04.2022 № 317/пр |  |  | Реквизиты приказа Минстроя России об утверждении дополнений и изменений к сметным нормативам | Приказ Минстроя России от 30 марта 2020 г. № 172/пр, Приказ Минстроя России от 01 июня 2020 г. № 294/пр, Приказ Минстроя России от 30 июня 2020 г. № 352/пр, Приказ Минстроя России от 20 октября 2020 г. № 636/пр, Приказ Минстроя России от 09 февраля 2021 г. № 51/пр, Приказ Минстроя России от 24 мая 2021 г. № 321/пр, Приказ Минстроя России от 24 июня 2021 г. № 408/пр, Приказ Минстроя России от 14 октября 2021 г. № 746/пр, Приказ Минстроя России от 20 декабря 2021 г. № 962/пр; Приказ Минстроя России от 07.07.2022 № 557/пр; Приказ Минстроя России от 02.09.2021 № 636/пр, Приказ Минстроя России от 26.07.2022 № 611/пр; Приказ Минстроя России от 22.04.2022 № 317/пр
Реквизиты письма Минстроя России об индексах изменения сметной стоимости строительства, включаемые в федеральный реестр сметных нормативов и размещаемые в федеральной государственной информационной системе ценообразования в строительстве, подготовленного в соответствии пунктом 85 Методики расчета индексов изменения сметной стоимости строительства, утвержденной приказом Министерства строительства и жилищно-коммунального хозяйства Российской Федерации от 5 июня 2019 г. № 326/пр¹ | [12 empty] | Реквизиты письма Минстроя России об индексах изменения сметной стоимости строительства, включаемые в федеральный реестр сметных нормативов и размещаемые в федеральной государственной информационной системе ценообразования в строительстве, подготовленного в соответствии пунктом 85 Методики расчета индексов изменения сметной стоимости строительства, утвержденной приказом Министерства строительства и жилищно-коммунального хозяйства Российской Федерации от 5 июня 2019 г. № 326/пр¹ | [5 empty] | Реквизиты письма Минстроя России об индексах изменения сметной стоимости строительства, включаемые в федеральный реестр сметных нормативов и размещаемые в федеральной государственной информационной системе ценообразования в строительстве, подготовленного в соответствии пунктом 85 Методики расчета индексов изменения сметной стоимости строительства, утвержденной приказом Министерства строительства и жилищно-коммунального хозяйства Российской Федерации от 5 июня 2019 г. № 326/пр¹
Реквизиты нормативного правового акта об утверждении оплаты труда, утверждаемый в соответствии с пунктом 22(1) Правилами мониторинга цен, утвержденными постановлением Правительства Российской Федерации от 23 декабря 2016 г. № 1452 | [12 empty] | Реквизиты нормативного правового акта об утверждении оплаты труда, утверждаемый в соответствии с пунктом 22(1) Правилами мониторинга цен, утвержденными постановлением Правительства Российской Федерации от 23 декабря 2016 г. № 1452 | [6 empty] | Реквизиты нормативного правового акта об утверждении оплаты труда, утверждаемый в соответствии с пунктом 22(1) Правилами мониторинга цен, утвержденными постановлением Правительства Российской Федерации от 23 декабря 2016 г. № 1452
Наименование субъекта Российской Федерации |  |  |  |  | 70. Томская область | [15 empty] | Наименование субъекта Российской Федерации | 70. Томская область
Наименование зоны субъекта Российской Федерации |  |  |  |  | 1 | [17 empty] | Наименование зоны субъекта Российской Федерации | 1
Обустройство Снежного НГКМ. УППНГ. Реконструкция. Монтаж резервных аппаратов воздушного охлаждения. | [24 empty] | Обустройство Снежного НГКМ. УППНГ. Реконструкция. Монтаж резервных аппаратов воздушного охлаждения.
(наименование стройки)
Обустройство Снежного НГКМ. УППНГ. Реконструкция. Монтаж резервных аппаратов воздушного охлаждения. | [25 empty] | Обустройство Снежного НГКМ. УППНГ. Реконструкция. Монтаж резервных аппаратов воздушного охлаждения.
(наименование объекта капитального строительства)
ЛОКАЛЬНЫЙ СМЕТНЫЙ РАСЧЕТ (СМЕТА) № 02-01-02
Фундамент АВО | [26 empty] | Фундамент АВО
(наименование работ и затрат)
Составлен | базисно-индексным | методом
Основание | 53-2023-АС.ВОР
(проектная и (или) иная техническая документация)
Составлен(а) в текущем (базисном) уровне цен | [27 empty] | IV квартал 2024 года (01.01.2000)
Сметная стоимость |  |  | тыс.руб.
в том числе:
| строительных работ |  | тыс.руб. |  | Средства на оплату труда рабочих | [6 empty] | тыс.руб.
| монтажных работ |  | тыс.руб. |  | Нормативные затраты труда рабочих | [6 empty] | чел.час.
| оборудования |  | тыс.руб. |  | Нормативные затраты труда машинистов | [6 empty] | чел.час.
| прочих затрат |  | тыс.руб.
№ п/п | Обоснование | Наименование работ и затрат |  | Единица измерения | Количество |  |  | Сметная стоимость в базисном уровне цен (в текущем уровне цен (гр. 8) для ресурсов, отсутствующих в ФРСН), руб. |  |  | Индексы | Сметная стоимость в текущем уровне цен, руб.
[5 empty] | на единицу | коэффициенты | всего с учетом коэффициентов | на единицу | коэффициенты | всего
1 | 2 | 3 |  | 4 | 5 | 6 | 7 | 8 | 9 | 10 | 11 | 12
Раздел 1. Фундаменты АВО АС204/1, АС202/1, АС702/1 (лист 2) | [28 empty] | Раздел 1. Фундаменты АВО АС204/1, АС202/1, АС702/1 (лист 2)
1 | ФЕР01-02-031-02 | Бурение ям глубиной до 2 м бурильно-крановыми машинами: на тракторе, группа грунтов 2 |  | 4: 100 шт; 5: 0.06; 6: 3; 7: 0.18 | [17 empty] | Бурение ям глубиной до 2 м бурильно-крановыми машинами: на тракторе, группа грунтов 2
| 1 | ОТ | [28 empty] | ОТ
| 2 | ЭМ | [28 empty] | ЭМ
| 3 | в т.ч. ОТм | [28 empty] | в т.ч. ОТм
|  | ЗТ |  | 4: чел.-ч; 5: 19.6; 6: 1.15; 7: 4.0572 | [19 empty] | ЗТ
|  | ЗТм |  | 4: чел.-ч; 5: 21.3; 6: 1.15; 7: 4.4091 | [19 empty] | ЗТм
|  | Итого по расценке | [30 empty] | Итого по расценке
|  | ФОТ | [29 empty] | ФОТ
| Пр/812-001.4-2 | НР Земляные работы, выполняемые по другим видам работ (подготовительным, сопутствующим, укрепительным) |  | 4: %; 5: 90; 7: 90 | [19 empty] | НР Земляные работы, выполняемые по другим видам работ (подготовительным, сопутствующим, укрепительным)
| Пр/774-001.4 | СП Земляные работы, выполняемые по другим видам работ (подготовительным, сопутствующим, укрепительным) |  | 4: %; 5: 41; 7: 41 | [19 empty] | СП Земляные работы, выполняемые по другим видам работ (подготовительным, сопутствующим, укрепительным)
|  | Всего по позиции | [31 empty] | Всего по позиции
2 | ФЕР05-01-012-02 | Погружение вибропогружателем стальных свай шпунтового ряда массой 1 м: до 50 кг на глубину до 10 м |  | 4: т; 5: 1.55; 6: 3; 7: 4.65 | [17 empty] | Погружение вибропогружателем стальных свай шпунтового ряда массой 1 м: до 50 кг на глубину до 10 м
| 1 | ОТ | [28 empty] | ОТ
| 2 | ЭМ | [28 empty] | ЭМ
| 3 | в т.ч. ОТм | [28 empty] | в т.ч. ОТм
| 4 | М | [28 empty] | М
|  | ЗТ |  | 4: чел.-ч; 5: 9.31; 6: 1.15; 7: 49.7852 | [19 empty] | ЗТ
|  | ЗТм |  | 4: чел.-ч; 5: 3.4; 6: 1.15; 7: 18.1815 | [19 empty] | ЗТм
|  | Итого по расценке | [30 empty] | Итого по расценке
|  | ФОТ | [29 empty] | ФОТ
| Пр/812-005.1-3 | НР Свайные работы |  | 4: %; 5: 118; 7: 118 | [19 empty] | НР Свайные работы
| Пр/774-005.1 | СП Свайные работы |  | 4: %; 5: 70; 7: 70 | [19 empty] | СП Свайные работы
|  | Всего по позиции | [31 empty] | Всего по позиции
2.1 | ТЦ_23.3.09.00_77_5024185889_20.02.2025_02_92 | Труба 219х6 (09Г2С) |  | 4: т; 5: 1.5967; 6: 3; 7: 4.79 | [17 empty] | Труба 219х6 (09Г2С)
|  | Всего по позиции | [31 empty] | Всего по позиции
3 | ФЕР09-06-001-02 | Приварка пластины из листовой стали |  | 4: т; 5: 0.01764; 6: 3; 7: 0.05292 | [17 empty] | Приварка пластины из листовой стали
| 1 | ОТ | [28 empty] | ОТ
| 2 | ЭМ | [28 empty] | ЭМ
| 3 | в т.ч. ОТм | [28 empty] | в т.ч. ОТм
| 4 | М | [28 empty] | М
|  | ЗТ |  | 4: чел.-ч; 5: 46.6; 6: 1.15; 7: 2.836 | [19 empty] | ЗТ
|  | ЗТм |  | 4: чел.-ч; 5: 0.31; 6: 1.15; 7: 0.018866 | [19 empty] | ЗТм
|  | Итого по расценке | [30 empty] | Итого по расценке
|  | ФОТ | [29 empty] | ФОТ
| Пр/812-009.0-3 | НР Строительные металлические конструкции |  | 4: %; 5: 94; 7: 94 | [19 empty] | НР Строительные металлические конструкции
| Пр/774-009.0 | СП Строительные металлические конструкции |  | 4: %; 5: 62; 7: 62 | [19 empty] | СП Строительные металлические конструкции
|  | Всего по позиции | [31 empty] | Всего по позиции
3.1 | ФССЦ-08.3.05.02-0059 | Сталь листовая горячекатаная марки Ст3 толщиной: 6-9 мм /б=6мм / |  | 4: т; 5: 0.017816; 6: 3; 7: 0.053449 | [17 empty] | Сталь листовая горячекатаная марки Ст3 толщиной: 6-9 мм /б=6мм /
|  | Всего по позиции | [31 empty] | Всего по позиции
4 | ФЕР01-02-061-01 | Засыпка вручную траншей, пазух котлованов и ям, группа грунтов: 1 /Заполнение труб сухой цементно-песчаной смесью состава 1:8 / |  | 4: 100 м3; 5: 0.018; 6: 3; 7: 0.054 | [17 empty] | Засыпка вручную траншей, пазух котлованов и ям, группа грунтов: 1 /Заполнение труб сухой цементно-песчаной смесью состава 1:8 /
| 1 | ОТ | [28 empty] | ОТ
|  | ЗТ |  | 4: чел.-ч; 5: 88.5; 6: 1.38; 7: 6.595 | [19 empty] | ЗТ
|  | Итого по расценке | [30 empty] | Итого по расценке
|  | ФОТ | [29 empty] | ФОТ
| Пр/812-001.2-3 | НР Земляные работы, выполняемые ручным способом |  | 4: %; 5: 90; 7: 90 | [19 empty] | НР Земляные работы, выполняемые ручным способом
| Пр/774-001.2 | СП Земляные работы, выполняемые ручным способом |  | 4: %; 5: 40; 7: 40 | [19 empty] | СП Земляные работы, выполняемые ручным способом
|  | Всего по позиции | [31 empty] | Всего по позиции
4.1 | ФССЦ-04.3.02.13-0004 | Смеси пескоцементные с содержанием цемента |  | 4: м3; 5: 1.8; 6: 3; 7: 5.4 | [17 empty] | Смеси пескоцементные с содержанием цемента
|  | Всего по позиции | [31 empty] | Всего по позиции
5 | ФЕР01-02-061-01 | Засыпка вручную траншей, пазух котлованов и ям, группа грунтов: 1 /Заполнение пазух скважин ГПС/ |  | 4: 100 м3; 5: 0.0222; 6: 3; 7: 0.0666 | [17 empty] | Засыпка вручную траншей, пазух котлованов и ям, группа грунтов: 1 /Заполнение пазух скважин ГПС/
| 1 | ОТ | [28 empty] | ОТ
|  | ЗТ |  | 4: чел.-ч; 5: 88.5; 6: 1.15; 7: 6.7782 | [19 empty] | ЗТ
|  | Итого по расценке | [30 empty] | Итого по расценке
|  | ФОТ | [29 empty] | ФОТ
| Пр/812-001.2-3 | НР Земляные работы, выполняемые ручным способом |  | 4: %; 5: 90; 7: 90 | [19 empty] | НР Земляные работы, выполняемые ручным способом
| Пр/774-001.2 | СП Земляные работы, выполняемые ручным способом |  | 4: %; 5: 40; 7: 40 | [19 empty] | СП Земляные работы, выполняемые ручным способом
|  | Всего по позиции | [31 empty] | Всего по позиции
5.1 | ФССЦ-02.2.04.03-0003 | Смесь песчано-гравийная природная |  | 4: м3; 5: 2.22; 6: 3; 7: 6.66 | [17 empty] | Смесь песчано-гравийная природная
|  | Всего по позиции | [31 empty] | Всего по позиции
6 | ФЕР27-06-026-01 | Розлив вяжущих материалов |  | 4: т; 5: 0.0048; 6: 3; 7: 0.0144 | [17 empty] | Розлив вяжущих материалов
| 2 | ЭМ | [28 empty] | ЭМ
| 3 | в т.ч. ОТм | [28 empty] | в т.ч. ОТм
|  | ЗТм |  | 4: чел.-ч; 5: 0.66; 6: 1.15; 7: 0.01093 | [19 empty] | ЗТм
|  | Итого по расценке | [30 empty] | Итого по расценке
|  | ФОТ | [29 empty] | ФОТ
| Пр/812-021.0-2 | НР Автомобильные дороги |  | 4: %; 5: 148; 7: 148 | [19 empty] | НР Автомобильные дороги
| Пр/774-021.0 | СП Автомобильные дороги |  | 4: %; 5: 134; 7: 134 | [19 empty] | СП Автомобильные дороги
|  | Всего по позиции | [31 empty] | Всего по позиции
6.1 | ФССЦ-01.2.01.02-0001 | Битум горячий |  | 4: т; 5: 0.014832; 6: 1; 7: 0.014832 | [17 empty] | Битум горячий
|  | Всего по позиции | [31 empty] | Всего по позиции
7 | ФЕРм38-01-004-01 | Сборка с помощью крана на автомобильном ходу: площадки для обслуживания оборудования и трубопроводов |  | 4: т; 5: 1.8275; 6: 1; 7: 1.8275 | [17 empty] | Сборка с помощью крана на автомобильном ходу: площадки для обслуживания оборудования и трубопроводов
| 1 | ОТ | [28 empty] | ОТ
| 2 | ЭМ | [28 empty] | ЭМ
| 3 | в т.ч. ОТм | [28 empty] | в т.ч. ОТм
| 4 | М | [28 empty] | М
|  | ЗТ |  | 4: чел.-ч; 5: 95; 6: 1.15; 7: 199.6489 | [19 empty] | ЗТ
|  | ЗТм |  | 4: чел.-ч; 5: 6.4; 6: 1.15; 7: 13.45 | [19 empty] | ЗТм
|  | Итого по расценке | [30 empty] | Итого по расценке
|  | ФОТ | [29 empty] | ФОТ
| Пр/812-080.0-3 | НР Изготовление технологических металлических конструкций в условиях производственных баз |  | 4: %; 5: 91; 7: 91 | [19 empty] | НР Изготовление технологических металлических конструкций в условиях производственных баз
| Пр/774-080.0 | СП Изготовление технологических металлических конструкций в условиях производственных баз |  | 4: %; 5: 45; 7: 45 | [19 empty] | СП Изготовление технологических металлических конструкций в условиях производственных баз
|  | Всего по позиции | [31 empty] | Всего по позиции
7.1 | ФССЦ-08.3.01.02-0042 | Двутавры широкополочные №26-40 Ш1, Ш2, Ш3, сталь кипящая /Двутавр 26Ш1 (С345-5)/ |  | 4: т; 5: 0.46446; 6: 3; 7: 1.3934 | [17 empty] | Двутавры широкополочные №26-40 Ш1, Ш2, Ш3, сталь кипящая /Двутавр 26Ш1 (С345-5)/
|  | Всего по позиции | [31 empty] | Всего по позиции
7.2 | ФССЦ-08.3.11.01-0060 | Швеллеры: № 20 сталь марки Ст3пс /Швеллер 20П (С345-5)/ |  | 4: т; 5: 0.14412; 6: 3; 7: 0.43236 | [17 empty] | Швеллеры: № 20 сталь марки Ст3пс /Швеллер 20П (С345-5)/
|  | Всего по позиции | [31 empty] | Всего по позиции
7.3 | ФССЦ-08.3.05.02-0061 | Прокат толстолистовой горячекатаный в листах, марка стали Ст3, толщина 10-13 мм /Лист б=10мм (С345-5)/ |  | 4: т; 5: 0.020062; 6: 3; 7: 0.060186 | [17 empty] | Прокат толстолистовой горячекатаный в листах, марка стали Ст3, толщина 10-13 мм /Лист б=10мм (С345-5)/
|  | Всего по позиции | [31 empty] | Всего по позиции
8 | ФЕР09-03-030-01 | Монтаж площадок с настилом и ограждением из листовой, рифленой, просечной и круглой стали |  | 4: т; 5: 1.8275; 6: 1; 7: 1.8275 | [17 empty] | Монтаж площадок с настилом и ограждением из листовой, рифленой, просечной и круглой стали
| 1 | ОТ | [28 empty] | ОТ
| 2 | ЭМ | [28 empty] | ЭМ
| 3 | в т.ч. ОТм | [28 empty] | в т.ч. ОТм
| 4 | М | [28 empty] | М
|  | ЗТ |  | 4: чел.-ч; 5: 35.9; 6: 1.15; 7: 75.4463 | [19 empty] | ЗТ
|  | ЗТм |  | 4: чел.-ч; 5: 4.42; 6: 1.15; 7: 9.2889 | [19 empty] | ЗТм
|  | Итого по расценке | [30 empty] | Итого по расценке
|  | ФОТ | [29 empty] | ФОТ
| Пр/812-009.0-3 | НР Строительные металлические конструкции |  | 4: %; 5: 94; 7: 94 | [19 empty] | НР Строительные металлические конструкции
| Пр/774-009.0 | СП Строительные металлические конструкции |  | 4: %; 5: 62; 7: 62 | [19 empty] | СП Строительные металлические конструкции
|  | Всего по позиции | [31 empty] | Всего по позиции
8.1 | ФССЦ-01.7.15.03-0016 | Болты с гайками и шайбами для санитарно-технических работ, диаметр 24 мм /М24 L=150/ |  | 4: т; 5: 0.022784; 6: 1; 7: 0.022784 | [17 empty] | Болты с гайками и шайбами для санитарно-технических работ, диаметр 24 мм /М24 L=150/
|  | Всего по позиции | [31 empty] | Всего по позиции
9 | ФЕР13-06-003-01 | Очистка поверхности щетками |  | 4: м2; 5: 46.35; 6: 3; 7: 139.05 | [17 empty] | Очистка поверхности щетками
| 1 | ОТ | [28 empty] | ОТ
|  | ЗТ |  | 4: чел.-ч; 5: 0.9; 6: 1.15; 7: 143.9168 | [19 empty] | ЗТ
|  | Итого по расценке | [30 empty] | Итого по расценке
|  | ФОТ | [29 empty] | ФОТ
| Пр/812-013.0-3 | НР Защита строительных конструкций и оборудования от коррозии |  | 4: %; 5: 95; 7: 95 | [19 empty] | НР Защита строительных конструкций и оборудования от коррозии
| Пр/774-013.0 | СП Защита строительных конструкций и оборудования от коррозии |  | 4: %; 5: 51; 7: 51 | [19 empty] | СП Защита строительных конструкций и оборудования от коррозии
|  | Всего по позиции | [31 empty] | Всего по позиции
10 | ФЕР13-07-002-02 | Обезжиривание поверхностей аппаратов и трубопроводов диаметром свыше 500 мм: уайт-спиритом |  | 4: 100 м2; 5: 1.3905; 6: 1; 7: 1.3905 | [17 empty] | Обезжиривание поверхностей аппаратов и трубопроводов диаметром свыше 500 мм: уайт-спиритом
| 1 | ОТ | [28 empty] | ОТ
| 2 | ЭМ | [28 empty] | ЭМ
| 3 | в т.ч. ОТм | [28 empty] | в т.ч. ОТм
| 4 | М | [28 empty] | М
|  | ЗТ |  | 4: чел.-ч; 5: 4.45; 6: 1.15; 7: 7.1159 | [19 empty] | ЗТ
|  | ЗТм |  | 4: чел.-ч; 5: 0.03; 6: 1.15; 7: 0.047972 | [19 empty] | ЗТм
|  | Итого по расценке | [30 empty] | Итого по расценке
|  | ФОТ | [29 empty] | ФОТ
| Пр/812-013.0-3 | НР Защита строительных конструкций и оборудования от коррозии |  | 4: %; 5: 95; 7: 95 | [19 empty] | НР Защита строительных конструкций и оборудования от коррозии
| Пр/774-013.0 | СП Защита строительных конструкций и оборудования от коррозии |  | 4: %; 5: 51; 7: 51 | [19 empty] | СП Защита строительных конструкций и оборудования от коррозии
|  | Всего по позиции | [31 empty] | Всего по позиции
11 | ФЕР13-03-002-04 | Огрунтовка металлических поверхностей за один раз: грунтовкой ГФ-021 |  | 4: 100 м2; 5: 0.1882; 6: 3; 7: 0.5646 | [17 empty] | Огрунтовка металлических поверхностей за один раз: грунтовкой ГФ-021
| 1 | ОТ | [28 empty] | ОТ
| 2 | ЭМ | [28 empty] | ЭМ
| 3 | в т.ч. ОТм | [28 empty] | в т.ч. ОТм
| 4 | М | [28 empty] | М
|  | ЗТ |  | 4: чел.-ч; 5: 5.31; 6: 1.15; 7: 3.4477 | [19 empty] | ЗТ
|  | ЗТм |  | 4: чел.-ч; 5: 0.02; 6: 1.15; 7: 0.012986 | [19 empty] | ЗТм
|  | Итого по расценке | [30 empty] | Итого по расценке
|  | ФОТ | [29 empty] | ФОТ
| Пр/812-013.0-3 | НР Защита строительных конструкций и оборудования от коррозии |  | 4: %; 5: 95; 7: 95 | [19 empty] | НР Защита строительных конструкций и оборудования от коррозии
| Пр/774-013.0 | СП Защита строительных конструкций и оборудования от коррозии |  | 4: %; 5: 51; 7: 51 | [19 empty] | СП Защита строительных конструкций и оборудования от коррозии
|  | Всего по позиции | [31 empty] | Всего по позиции
12 | ФЕР13-03-004-26 | Окраска металлических огрунтованных поверхностей: эмалью ПФ-115 |  | 4: 100 м2; 5: 0.1882; 6: 3; 7: 0.5646 | [17 empty] | Окраска металлических огрунтованных поверхностей: эмалью ПФ-115
| 1 | ОТ | [28 empty] | ОТ
| 2 | ЭМ | [28 empty] | ЭМ
| 3 | в т.ч. ОТм | [28 empty] | в т.ч. ОТм
| 4 | М | [28 empty] | М
|  | ЗТ |  | 4: чел.-ч; 5: 2.13; 6: 2.3; 7: 2.766 | [19 empty] | ЗТ
|  | ЗТм |  | 4: чел.-ч; 5: 0.02; 6: 2.3; 7: 0.025972 | [19 empty] | ЗТм
|  | Итого по расценке | [30 empty] | Итого по расценке
|  | ФОТ | [29 empty] | ФОТ
| Пр/812-013.0-3 | НР Защита строительных конструкций и оборудования от коррозии |  | 4: %; 5: 95; 7: 95 | [19 empty] | НР Защита строительных конструкций и оборудования от коррозии
| Пр/774-013.0 | СП Защита строительных конструкций и оборудования от коррозии |  | 4: %; 5: 51; 7: 51 | [19 empty] | СП Защита строительных конструкций и оборудования от коррозии
|  | Всего по позиции | [31 empty] | Всего по позиции
13 | ФЕР13-03-004-21 | Окраска металлических огрунтованных поверхностей: эмалью КО-811 /КО-198/ |  | 4: 100 м2; 5: 0.2753; 6: 3; 7: 0.8259 | [17 empty] | Окраска металлических огрунтованных поверхностей: эмалью КО-811 /КО-198/
| 1 | ОТ | [28 empty] | ОТ
| 2 | ЭМ | [28 empty] | ЭМ
| 3 | в т.ч. ОТм | [28 empty] | в т.ч. ОТм
| 4 | М | [28 empty] | М
|  | ЗТ |  | 4: чел.-ч; 5: 2.43; 6: 2.3; 7: 4.616 | [19 empty] | ЗТ
|  | ЗТм |  | 4: чел.-ч; 5: 0.02; 6: 2.3; 7: 0.037991 | [19 empty] | ЗТм
|  | Итого по расценке | [30 empty] | Итого по расценке
|  | ФОТ | [29 empty] | ФОТ
| Пр/812-013.0-3 | НР Защита строительных конструкций и оборудования от коррозии |  | 4: %; 5: 95; 7: 95 | [19 empty] | НР Защита строительных конструкций и оборудования от коррозии
| Пр/774-013.0 | СП Защита строительных конструкций и оборудования от коррозии |  | 4: %; 5: 51; 7: 51 | [19 empty] | СП Защита строительных конструкций и оборудования от коррозии
|  | Всего по позиции | [31 empty] | Всего по позиции
|  | Итоги по разделу 1 Фундаменты АВО АС204/1, АС202/1, АС702/1 (лист 2) : | [32 empty] | Итоги по разделу 1 Фундаменты АВО АС204/1, АС202/1, АС702/1 (лист 2) :
|  | Итого прямые затраты (справочно) | [33 empty] | Итого прямые затраты (справочно)
|  | в том числе: | [33 empty] | в том числе:
|  | Оплата труда рабочих | [33 empty] | Оплата труда рабочих
|  | Эксплуатация машин | [33 empty] | Эксплуатация машин
|  | в том числе оплата труда машинистов (Отм) | [33 empty] | в том числе оплата труда машинистов (Отм)
|  | Материалы | [33 empty] | Материалы
|  | Строительные работы | [33 empty] | Строительные работы
|  | в том числе: | [33 empty] | в том числе:
|  | оплата труда | [33 empty] | оплата труда
|  | эксплуатация машин и механизмов | [33 empty] | эксплуатация машин и механизмов
|  | в том числе оплата труда машинистов (ОТм) | [33 empty] | в том числе оплата труда машинистов (ОТм)
|  | материалы | [33 empty] | материалы
|  | накладные расходы | [33 empty] | накладные расходы
|  | сметная прибыль | [33 empty] | сметная прибыль
|  | Монтажные работы | [33 empty] | Монтажные работы
|  | в том числе: | [33 empty] | в том числе:
|  | оплата труда | [33 empty] | оплата труда
|  | эксплуатация машин и механизмов | [33 empty] | эксплуатация машин и механизмов
|  | в том числе оплата труда машинистов (ОТм) | [33 empty] | в том числе оплата труда машинистов (ОТм)
|  | материалы | [33 empty] | материалы
|  | накладные расходы | [33 empty] | накладные расходы
|  | сметная прибыль | [33 empty] | сметная прибыль
|  | Итого ФОТ (справочно) | [33 empty] | Итого ФОТ (справочно)
|  | Итого накладные расходы (справочно) | [33 empty] | Итого накладные расходы (справочно)
|  | Итого сметная прибыль (справочно) | [33 empty] | Итого сметная прибыль (справочно)
|  | Итого по разделу 1 Фундаменты АВО АС204/1, АС202/1, АС702/1 (лист 2) | [34 empty] | Итого по разделу 1 Фундаменты АВО АС204/1, АС202/1, АС702/1 (лист 2)
|  | в том числе: | [33 empty] | в том числе:
|  | материальные ресурсы, отсутствующие в ФРСН | [33 empty] | материальные ресурсы, отсутствующие в ФРСН
Раздел 2. Фундаменты АВО АС505/1 (лист 3) | [28 empty] | Раздел 2. Фундаменты АВО АС505/1 (лист 3)
14 | ФЕР01-02-031-02 | Бурение ям глубиной до 2 м бурильно-крановыми машинами: на тракторе, группа грунтов 2 |  | 4: 100 шт; 5: 0.04; 6: 1; 7: 0.04 | [17 empty] | Бурение ям глубиной до 2 м бурильно-крановыми машинами: на тракторе, группа грунтов 2
| 1 | ОТ | [28 empty] | ОТ
| 2 | ЭМ | [28 empty] | ЭМ
| 3 | в т.ч. ОТм | [28 empty] | в т.ч. ОТм
|  | ЗТ |  | 4: чел.-ч; 5: 19.6; 6: 1.15; 7: 0.9016 | [19 empty] | ЗТ
|  | ЗТм |  | 4: чел.-ч; 5: 21.3; 6: 1.15; 7: 0.9798 | [19 empty] | ЗТм
|  | Итого по расценке | [30 empty] | Итого по расценке
|  | ФОТ | [29 empty] | ФОТ
| Пр/812-001.4-2 | НР Земляные работы, выполняемые по другим видам работ (подготовительным, сопутствующим, укрепительным) |  | 4: %; 5: 90; 7: 90 | [19 empty] | НР Земляные работы, выполняемые по другим видам работ (подготовительным, сопутствующим, укрепительным)
| Пр/774-001.4 | СП Земляные работы, выполняемые по другим видам работ (подготовительным, сопутствующим, укрепительным) |  | 4: %; 5: 41; 7: 41 | [19 empty] | СП Земляные работы, выполняемые по другим видам работ (подготовительным, сопутствующим, укрепительным)
|  | Всего по позиции | [31 empty] | Всего по позиции
15 | ФЕР05-01-012-02 | Погружение вибропогружателем стальных свай шпунтового ряда массой 1 м: до 50 кг на глубину до 10 м |  | 4: т; 5: 1.03; 6: 1; 7: 1.03 | [17 empty] | Погружение вибропогружателем стальных свай шпунтового ряда массой 1 м: до 50 кг на глубину до 10 м
| 1 | ОТ | [28 empty] | ОТ
| 2 | ЭМ | [28 empty] | ЭМ
| 3 | в т.ч. ОТм | [28 empty] | в т.ч. ОТм
| 4 | М | [28 empty] | М
|  | ЗТ |  | 4: чел.-ч; 5: 9.31; 6: 1.15; 7: 11.0277 | [19 empty] | ЗТ
|  | ЗТм |  | 4: чел.-ч; 5: 3.4; 6: 1.15; 7: 4.0273 | [19 empty] | ЗТм
|  | Итого по расценке | [30 empty] | Итого по расценке
|  | ФОТ | [29 empty] | ФОТ
| Пр/812-005.1-3 | НР Свайные работы |  | 4: %; 5: 118; 7: 118 | [19 empty] | НР Свайные работы
| Пр/774-005.1 | СП Свайные работы |  | 4: %; 5: 70; 7: 70 | [19 empty] | СП Свайные работы
|  | Всего по позиции | [31 empty] | Всего по позиции
15.1 | ТЦ_23.3.09.00_77_5024185889_20.02.2025_02_92 | Труба 219х6 (09Г2С) |  | 4: т; 5: 1.061; 6: 1; 7: 1.061 | [17 empty] | Труба 219х6 (09Г2С)
|  | Всего по позиции | [31 empty] | Всего по позиции
16 | ФЕР09-06-001-02 | Приварка пластины из листовой стали |  | 4: т; 5: 0.01176; 6: 1; 7: 0.01176 | [17 empty] | Приварка пластины из листовой стали
| 1 | ОТ | [28 empty] | ОТ
| 2 | ЭМ | [28 empty] | ЭМ
| 3 | в т.ч. ОТм | [28 empty] | в т.ч. ОТм
| 4 | М | [28 empty] | М
|  | ЗТ |  | 4: чел.-ч; 5: 46.6; 6: 1.15; 7: 0.63022 | [19 empty] | ЗТ
|  | ЗТм |  | 4: чел.-ч; 5: 0.31; 6: 1.15; 7: 0.0041924 | [19 empty] | ЗТм
|  | Итого по расценке | [30 empty] | Итого по расценке
|  | ФОТ | [29 empty] | ФОТ
| Пр/812-009.0-3 | НР Строительные металлические конструкции |  | 4: %; 5: 94; 7: 94 | [19 empty] | НР Строительные металлические конструкции
| Пр/774-009.0 | СП Строительные металлические конструкции |  | 4: %; 5: 62; 7: 62 | [19 empty] | СП Строительные металлические конструкции
|  | Всего по позиции | [31 empty] | Всего по позиции
16.1 | ФССЦ-08.3.05.02-0059 | Сталь листовая горячекатаная марки Ст3 толщиной: 6-9 мм /б=6мм / |  | 4: т; 5: 0.011878; 6: 1; 7: 0.011878 | [17 empty] | Сталь листовая горячекатаная марки Ст3 толщиной: 6-9 мм /б=6мм /
|  | Всего по позиции | [31 empty] | Всего по позиции
17 | ФЕР01-02-061-01 | Засыпка вручную траншей, пазух котлованов и ям, группа грунтов: 1 /Заполнение труб сухой цементно-песчаной смесью состава 1:8 / |  | 4: 100 м3; 5: 0.012; 6: 1; 7: 0.012 | [17 empty] | Засыпка вручную траншей, пазух котлованов и ям, группа грунтов: 1 /Заполнение труб сухой цементно-песчаной смесью состава 1:8 /
| 1 | ОТ | [28 empty] | ОТ
|  | ЗТ |  | 4: чел.-ч; 5: 88.5; 6: 1.38; 7: 1.4656 | [19 empty] | ЗТ
|  | Итого по расценке | [30 empty] | Итого по расценке
|  | ФОТ | [29 empty] | ФОТ
| Пр/812-001.2-3 | НР Земляные работы, выполняемые ручным способом |  | 4: %; 5: 90; 7: 90 | [19 empty] | НР Земляные работы, выполняемые ручным способом
| Пр/774-001.2 | СП Земляные работы, выполняемые ручным способом |  | 4: %; 5: 40; 7: 40 | [19 empty] | СП Земляные работы, выполняемые ручным способом
|  | Всего по позиции | [31 empty] | Всего по позиции
17.1 | ФССЦ-04.3.02.13-0004 | Смеси пескоцементные с содержанием цемента |  | 4: м3; 5: 1.2; 6: 1; 7: 1.2 | [17 empty] | Смеси пескоцементные с содержанием цемента
|  | Всего по позиции | [31 empty] | Всего по позиции
18 | ФЕР01-02-061-01 | Засыпка вручную траншей, пазух котлованов и ям, группа грунтов: 1 /Заполнение пазух скважин ГПС/ |  | 4: 100 м3; 5: 0.0148; 6: 1; 7: 0.0148 | [17 empty] | Засыпка вручную траншей, пазух котлованов и ям, группа грунтов: 1 /Заполнение пазух скважин ГПС/
| 1 | ОТ | [28 empty] | ОТ
|  | ЗТ |  | 4: чел.-ч; 5: 88.5; 6: 1.15; 7: 1.5063 | [19 empty] | ЗТ
|  | Итого по расценке | [30 empty] | Итого по расценке
|  | ФОТ | [29 empty] | ФОТ
| Пр/812-001.2-3 | НР Земляные работы, выполняемые ручным способом |  | 4: %; 5: 90; 7: 90 | [19 empty] | НР Земляные работы, выполняемые ручным способом
| Пр/774-001.2 | СП Земляные работы, выполняемые ручным способом |  | 4: %; 5: 40; 7: 40 | [19 empty] | СП Земляные работы, выполняемые ручным способом
|  | Всего по позиции | [31 empty] | Всего по позиции
18.1 | ФССЦ-02.2.04.03-0003 | Смесь песчано-гравийная природная |  | 4: м3; 5: 1.48; 6: 1; 7: 1.48 | [17 empty] | Смесь песчано-гравийная природная
|  | Всего по позиции | [31 empty] | Всего по позиции
19 | ФЕР27-06-026-01 | Розлив вяжущих материалов |  | 4: т; 5: 0.0032; 6: 1; 7: 0.0032 | [17 empty] | Розлив вяжущих материалов
| 2 | ЭМ | [28 empty] | ЭМ
| 3 | в т.ч. ОТм | [28 empty] | в т.ч. ОТм
|  | ЗТм |  | 4: чел.-ч; 5: 0.66; 6: 1.15; 7: 0.0024288 | [19 empty] | ЗТм
|  | Итого по расценке | [30 empty] | Итого по расценке
|  | ФОТ | [29 empty] | ФОТ
| Пр/812-021.0-2 | НР Автомобильные дороги |  | 4: %; 5: 148; 7: 148 | [19 empty] | НР Автомобильные дороги
| Пр/774-021.0 | СП Автомобильные дороги |  | 4: %; 5: 134; 7: 134 | [19 empty] | СП Автомобильные дороги
|  | Всего по позиции | [31 empty] | Всего по позиции
19.1 | ФССЦ-01.2.01.02-0001 | Битум горячий |  | 4: т; 5: 0.003296; 6: 1; 7: 0.003296 | [17 empty] | Битум горячий
|  | Всего по позиции | [31 empty] | Всего по позиции
20 | ФЕРм38-01-004-01 | Сборка с помощью крана на автомобильном ходу: площадки для обслуживания оборудования и трубопроводов |  | 4: т; 5: 0.16845; 6: 1; 7: 0.16845 | [17 empty] | Сборка с помощью крана на автомобильном ходу: площадки для обслуживания оборудования и трубопроводов
| 1 | ОТ | [28 empty] | ОТ
| 2 | ЭМ | [28 empty] | ЭМ
| 3 | в т.ч. ОТм | [28 empty] | в т.ч. ОТм
| 4 | М | [28 empty] | М
|  | ЗТ |  | 4: чел.-ч; 5: 95; 6: 1.15; 7: 18.4032 | [19 empty] | ЗТ
|  | ЗТм |  | 4: чел.-ч; 5: 6.4; 6: 1.15; 7: 1.2398 | [19 empty] | ЗТм
|  | Итого по расценке | [30 empty] | Итого по расценке
|  | ФОТ | [29 empty] | ФОТ
| Пр/812-080.0-3 | НР Изготовление технологических металлических конструкций в условиях производственных баз |  | 4: %; 5: 91; 7: 91 | [19 empty] | НР Изготовление технологических металлических конструкций в условиях производственных баз
| Пр/774-080.0 | СП Изготовление технологических металлических конструкций в условиях производственных баз |  | 4: %; 5: 45; 7: 45 | [19 empty] | СП Изготовление технологических металлических конструкций в условиях производственных баз
|  | Всего по позиции | [31 empty] | Всего по позиции
20.1 | ФССЦ-08.3.11.01-0060 | Швеллеры: № 20 сталь марки Ст3пс /Швеллер 20П (С345-5)/ |  | 4: т; 5: 0.16653; 6: 1; 7: 0.16653 | [17 empty] | Швеллеры: № 20 сталь марки Ст3пс /Швеллер 20П (С345-5)/
|  | Всего по позиции | [31 empty] | Всего по позиции
20.2 | ФССЦ-08.3.05.02-0061 | Прокат толстолистовой горячекатаный в листах, марка стали Ст3, толщина 10-13 мм /Лист б=10мм (С345-5)/ |  | 4: т; 5: 0.0073066; 6: 1; 7: 0.0073066 | [17 empty] | Прокат толстолистовой горячекатаный в листах, марка стали Ст3, толщина 10-13 мм /Лист б=10мм (С345-5)/
|  | Всего по позиции | [31 empty] | Всего по позиции
21 | ФЕР09-03-030-01 | Монтаж площадок с настилом и ограждением из листовой, рифленой, просечной и круглой стали |  | 4: т; 5: 0.16845; 6: 1; 7: 0.16845 | [17 empty] | Монтаж площадок с настилом и ограждением из листовой, рифленой, просечной и круглой стали
| 1 | ОТ | [28 empty] | ОТ
| 2 | ЭМ | [28 empty] | ЭМ
| 3 | в т.ч. ОТм | [28 empty] | в т.ч. ОТм
| 4 | М | [28 empty] | М
|  | ЗТ |  | 4: чел.-ч; 5: 35.9; 6: 1.15; 7: 6.9545 | [19 empty] | ЗТ
|  | ЗТм |  | 4: чел.-ч; 5: 4.42; 6: 1.15; 7: 0.85623 | [19 empty] | ЗТм
|  | Итого по расценке | [30 empty] | Итого по расценке
|  | ФОТ | [29 empty] | ФОТ
| Пр/812-009.0-3 | НР Строительные металлические конструкции |  | 4: %; 5: 94; 7: 94 | [19 empty] | НР Строительные металлические конструкции
| Пр/774-009.0 | СП Строительные металлические конструкции |  | 4: %; 5: 62; 7: 62 | [19 empty] | СП Строительные металлические конструкции
|  | Всего по позиции | [31 empty] | Всего по позиции
21.1 | ФССЦ-01.7.15.03-0014 | Болты с гайками и шайбами для санитарно-технических работ, диаметр 16 мм /болты М18 L=150 / |  | 4: т; 5: 0.0025316; 6: 1; 7: 0.0025316 | [17 empty] | Болты с гайками и шайбами для санитарно-технических работ, диаметр 16 мм /болты М18 L=150 /
|  | Всего по позиции | [31 empty] | Всего по позиции
22 | ФЕР13-06-003-01 | Очистка поверхности щетками |  | 4: м2; 5: 24.76; 6: 1; 7: 24.76 | [17 empty] | Очистка поверхности щетками
| 1 | ОТ | [28 empty] | ОТ
|  | ЗТ |  | 4: чел.-ч; 5: 0.9; 6: 1.15; 7: 25.6266 | [19 empty] | ЗТ
|  | Итого по расценке | [30 empty] | Итого по расценке
|  | ФОТ | [29 empty] | ФОТ
| Пр/812-013.0-3 | НР Защита строительных конструкций и оборудования от коррозии |  | 4: %; 5: 95; 7: 95 | [19 empty] | НР Защита строительных конструкций и оборудования от коррозии
| Пр/774-013.0 | СП Защита строительных конструкций и оборудования от коррозии |  | 4: %; 5: 51; 7: 51 | [19 empty] | СП Защита строительных конструкций и оборудования от коррозии
|  | Всего по позиции | [31 empty] | Всего по позиции
23 | ФЕР13-07-002-02 | Обезжиривание поверхностей аппаратов и трубопроводов диаметром свыше 500 мм: уайт-спиритом |  | 4: 100 м2; 5: 0.2476; 6: 1; 7: 0.2476 | [17 empty] | Обезжиривание поверхностей аппаратов и трубопроводов диаметром свыше 500 мм: уайт-спиритом
| 1 | ОТ | [28 empty] | ОТ
| 2 | ЭМ | [28 empty] | ЭМ
| 3 | в т.ч. ОТм | [28 empty] | в т.ч. ОТм
| 4 | М | [28 empty] | М
|  | ЗТ |  | 4: чел.-ч; 5: 4.45; 6: 1.15; 7: 1.2671 | [19 empty] | ЗТ
|  | ЗТм |  | 4: чел.-ч; 5: 0.03; 6: 1.15; 7: 0.0085422 | [19 empty] | ЗТм
|  | Итого по расценке | [30 empty] | Итого по расценке
|  | ФОТ | [29 empty] | ФОТ
| Пр/812-013.0-3 | НР Защита строительных конструкций и оборудования от коррозии |  | 4: %; 5: 95; 7: 95 | [19 empty] | НР Защита строительных конструкций и оборудования от коррозии
| Пр/774-013.0 | СП Защита строительных конструкций и оборудования от коррозии |  | 4: %; 5: 51; 7: 51 | [19 empty] | СП Защита строительных конструкций и оборудования от коррозии
|  | Всего по позиции | [31 empty] | Всего по позиции
24 | ФЕР13-03-002-04 | Огрунтовка металлических поверхностей за один раз: грунтовкой ГФ-021 |  | 4: 100 м2; 5: 0.0641; 6: 1; 7: 0.0641 | [17 empty] | Огрунтовка металлических поверхностей за один раз: грунтовкой ГФ-021
| 1 | ОТ | [28 empty] | ОТ
| 2 | ЭМ | [28 empty] | ЭМ
| 3 | в т.ч. ОТм | [28 empty] | в т.ч. ОТм
| 4 | М | [28 empty] | М
|  | ЗТ |  | 4: чел.-ч; 5: 5.31; 6: 1.15; 7: 0.39143 | [19 empty] | ЗТ
|  | ЗТм |  | 4: чел.-ч; 5: 0.02; 6: 1.15; 7: 0.0014743 | [19 empty] | ЗТм
|  | Итого по расценке | [30 empty] | Итого по расценке
|  | ФОТ | [29 empty] | ФОТ
| Пр/812-013.0-3 | НР Защита строительных конструкций и оборудования от коррозии |  | 4: %; 5: 95; 7: 95 | [19 empty] | НР Защита строительных конструкций и оборудования от коррозии
| Пр/774-013.0 | СП Защита строительных конструкций и оборудования от коррозии |  | 4: %; 5: 51; 7: 51 | [19 empty] | СП Защита строительных конструкций и оборудования от коррозии
|  | Всего по позиции | [31 empty] | Всего по позиции
25 | ФЕР13-03-004-26 | Окраска металлических огрунтованных поверхностей: эмалью ПФ-115 |  | 4: 100 м2; 5: 0.0641; 6: 1; 7: 0.0641 | [17 empty] | Окраска металлических огрунтованных поверхностей: эмалью ПФ-115
| 1 | ОТ | [28 empty] | ОТ
| 2 | ЭМ | [28 empty] | ЭМ
| 3 | в т.ч. ОТм | [28 empty] | в т.ч. ОТм
| 4 | М | [28 empty] | М
|  | ЗТ |  | 4: чел.-ч; 5: 2.13; 6: 2.3; 7: 0.31403 | [19 empty] | ЗТ
|  | ЗТм |  | 4: чел.-ч; 5: 0.02; 6: 2.3; 7: 0.0029486 | [19 empty] | ЗТм
|  | Итого по расценке | [30 empty] | Итого по расценке
|  | ФОТ | [29 empty] | ФОТ
| Пр/812-013.0-3 | НР Защита строительных конструкций и оборудования от коррозии |  | 4: %; 5: 95; 7: 95 | [19 empty] | НР Защита строительных конструкций и оборудования от коррозии
| Пр/774-013.0 | СП Защита строительных конструкций и оборудования от коррозии |  | 4: %; 5: 51; 7: 51 | [19 empty] | СП Защита строительных конструкций и оборудования от коррозии
|  | Всего по позиции | [31 empty] | Всего по позиции
26 | ФЕР13-03-004-21 | Окраска металлических огрунтованных поверхностей: эмалью КО-811 /КО-198/ |  | 4: 100 м2; 5: 0.1835; 6: 1; 7: 0.1835 | [17 empty] | Окраска металлических огрунтованных поверхностей: эмалью КО-811 /КО-198/
| 1 | ОТ | [28 empty] | ОТ
| 2 | ЭМ | [28 empty] | ЭМ
| 3 | в т.ч. ОТм | [28 empty] | в т.ч. ОТм
| 4 | М | [28 empty] | М
|  | ЗТ |  | 4: чел.-ч; 5: 2.43; 6: 2.3; 7: 1.0256 | [19 empty] | ЗТ
|  | ЗТм |  | 4: чел.-ч; 5: 0.02; 6: 2.3; 7: 0.008441 | [19 empty] | ЗТм
|  | Итого по расценке | [30 empty] | Итого по расценке
|  | ФОТ | [29 empty] | ФОТ
| Пр/812-013.0-3 | НР Защита строительных конструкций и оборудования от коррозии |  | 4: %; 5: 95; 7: 95 | [19 empty] | НР Защита строительных конструкций и оборудования от коррозии
| Пр/774-013.0 | СП Защита строительных конструкций и оборудования от коррозии |  | 4: %; 5: 51; 7: 51 | [19 empty] | СП Защита строительных конструкций и оборудования от коррозии
|  | Всего по позиции | [31 empty] | Всего по позиции
|  | Итоги по разделу 2 Фундаменты АВО АС505/1 (лист 3) : | [32 empty] | Итоги по разделу 2 Фундаменты АВО АС505/1 (лист 3) :
|  | Итого прямые затраты (справочно) | [33 empty] | Итого прямые затраты (справочно)
|  | в том числе: | [33 empty] | в том числе:
|  | Оплата труда рабочих | [33 empty] | Оплата труда рабочих
|  | Эксплуатация машин | [33 empty] | Эксплуатация машин
|  | в том числе оплата труда машинистов (Отм) | [33 empty] | в том числе оплата труда машинистов (Отм)
|  | Материалы | [33 empty] | Материалы
|  | Строительные работы | [33 empty] | Строительные работы
|  | в том числе: | [33 empty] | в том числе:
|  | оплата труда | [33 empty] | оплата труда
|  | эксплуатация машин и механизмов | [33 empty] | эксплуатация машин и механизмов
|  | в том числе оплата труда машинистов (ОТм) | [33 empty] | в том числе оплата труда машинистов (ОТм)
|  | материалы | [33 empty] | материалы
|  | накладные расходы | [33 empty] | накладные расходы
|  | сметная прибыль | [33 empty] | сметная прибыль
|  | Монтажные работы | [33 empty] | Монтажные работы
|  | в том числе: | [33 empty] | в том числе:
|  | оплата труда | [33 empty] | оплата труда
|  | эксплуатация машин и механизмов | [33 empty] | эксплуатация машин и механизмов
|  | в том числе оплата труда машинистов (ОТм) | [33 empty] | в том числе оплата труда машинистов (ОТм)
|  | материалы | [33 empty] | материалы
|  | накладные расходы | [33 empty] | накладные расходы
|  | сметная прибыль | [33 empty] | сметная прибыль
|  | Итого ФОТ (справочно) | [33 empty] | Итого ФОТ (справочно)
|  | Итого накладные расходы (справочно) | [33 empty] | Итого накладные расходы (справочно)
|  | Итого сметная прибыль (справочно) | [33 empty] | Итого сметная прибыль (справочно)
|  | Итого по разделу 2 Фундаменты АВО АС505/1 (лист 3) | [34 empty] | Итого по разделу 2 Фундаменты АВО АС505/1 (лист 3)
|  | в том числе: | [33 empty] | в том числе:
|  | материальные ресурсы, отсутствующие в ФРСН | [33 empty] | материальные ресурсы, отсутствующие в ФРСН
|  | Итоги по смете: | [35 empty] | Итоги по смете:
|  | Итого прямые затраты (справочно) | [36 empty] | Итого прямые затраты (справочно)
|  | в том числе: | [36 empty] | в том числе:
|  | Оплата труда рабочих | [36 empty] | Оплата труда рабочих
|  | Эксплуатация машин | [36 empty] | Эксплуатация машин
|  | в том числе оплата труда машинистов (Отм) | [36 empty] | в том числе оплата труда машинистов (Отм)
|  | Материалы | [36 empty] | Материалы
|  | Строительные работы | [36 empty] | Строительные работы
|  | в том числе: | [36 empty] | в том числе:
|  | оплата труда | [36 empty] | оплата труда
| (70), ФЕР, 4 кв 2024 (СМР),Письмо Минстроя России от 28.12.2024 года № 79121-ИФ/09, прил.1 | эксплуатация машин и механизмов | [36 empty] | эксплуатация машин и механизмов
|  | в том числе оплата труда машинистов (ОТм) | [36 empty] | в том числе оплата труда машинистов (ОТм)
| (70), ФЕР, 4 кв 2024 (СМР),Письмо Минстроя России от 28.12.2024 года № 79121-ИФ/09, прил.1 | материалы | [36 empty] | материалы
|  | накладные расходы | [36 empty] | накладные расходы
|  | сметная прибыль | [36 empty] | сметная прибыль
|  | Монтажные работы | [36 empty] | Монтажные работы
|  | в том числе: | [36 empty] | в том числе:
|  | оплата труда | [36 empty] | оплата труда
| (70), ФЕР, 4 кв 2024 (СМР),Письмо Минстроя России от 28.12.2024 года № 79121-ИФ/09, прил.1 | эксплуатация машин и механизмов | [36 empty] | эксплуатация машин и механизмов
|  | в том числе оплата труда машинистов (ОТм) | [36 empty] | в том числе оплата труда машинистов (ОТм)
| (70), ФЕР, 4 кв 2024 (СМР),Письмо Минстроя России от 28.12.2024 года № 79121-ИФ/09, прил.1 | материалы | [36 empty] | материалы
|  | накладные расходы | [36 empty] | накладные расходы
|  | сметная прибыль | [36 empty] | сметная прибыль
|  | Итого | [37 empty] | Итого
|  | Итого ФОТ (справочно) | [36 empty] | Итого ФОТ (справочно)
|  | Итого накладные расходы (справочно) | [36 empty] | Итого накладные расходы (справочно)
|  | Итого сметная прибыль (справочно) | [36 empty] | Итого сметная прибыль (справочно)
|  | Временные здания и сооружения 3,5% | [36 empty] | Временные здания и сооружения 3,5%
|  | Итого | [37 empty] | Итого
|  | Производство работ в зимнее время 5,5% | [36 empty] | Производство работ в зимнее время 5,5%
|  | Снегоборьба 0,4% | [36 empty] | Снегоборьба 0,4%
|  | Вахтовый метод работы 4% | [36 empty] | Вахтовый метод работы 4%
|  | ВСЕГО по смете | [38 empty] | ВСЕГО по смете
|  | в том числе: | [36 empty] | в том числе:
|  | материальные ресурсы, отсутствующие в ФРСН | [36 empty] | материальные ресурсы, отсутствующие в ФРСН
| Составил: |  |  | 6: (Новицкая Е.В.) | [29 empty] | (Новицкая Е.В.)
[должность, подпись (инициалы, фамилия)]
Проверил:
[должность, подпись (инициалы, фамилия)]
¹ Зарегистрирован Министерством юстиции Российской Федерации 10 сентября 2019 г., регистрационный № 55869), с изменениями, внесенными приказом Министерства строительства и жилищно-коммунального хозяйства Российской Федерации от 20 февраля 2021 г. № 79/пр (зарегистрирован Министерством юстиции Российской Федерации 9 августа 2021 г., регистрационный № 64577) | [42 empty] | ¹ Зарегистрирован Министерством юстиции Российской Федерации 10 сентября 2019 г., регистрационный № 55869), с изменениями, внесенными приказом Министерства строительства и жилищно-коммунального хозяйства Российской Федерации от 20 февраля 2021 г. № 79/пр (зарегистрирован Министерством юстиции Российской Федерации 9 августа 2021 г., регистрационный № 64577)
² Под прочими затратами понимаются затраты, учитываемые в соответствии с пунктом 184 Методики. | [43 empty] | ² Под прочими затратами понимаются затраты, учитываемые в соответствии с пунктом 184 Методики.
³ Под прочими работами понимаются затраты, учитываемые в соответствии с пунктами 122-128 Методики. | [44 empty] | ³ Под прочими работами понимаются затраты, учитываемые в соответствии с пунктами 122-128 Методики.

## 03-01-01 Кабельная эстакада, пл
Приложение № 2
Утверждено приказом Минстроя РФ № 421/пр от 4 августа 2020 г. в редакции приказа № 557/пр от 7 июля 2022 г.
СОГЛАСОВАНО: | [8 empty] | УТВЕРЖДАЮ:
"____" ________________ 2025 года | [11 empty] | "____" ________________ 2025 года
Наименование программного продукта |  |  |  |  | ГРАНД-Смета, версия 2025.1 | [9 empty] | ГРАНД-Смета, версия 2025.1
Наименование редакции сметных нормативов |  |  |  |  | Приказ Минстроя России от 26.12.2019 № 876/пр; Приказ Минстроя России от 04.08.2020 № 421/пр; Приказ Минстроя России от 21.12.2020 № 812/пр; Приказ Минстроя России от 11.12.2020 № 774/пр | [10 empty] | Приказ Минстроя России от 26.12.2019 № 876/пр; Приказ Минстроя России от 04.08.2020 № 421/пр; Приказ Минстроя России от 21.12.2020 № 812/пр; Приказ Минстроя России от 11.12.2020 № 774/пр
Реквизиты приказа Минстроя России об утверждении дополнений и изменений к сметным нормативам |  |  |  |  | Приказ Минстроя России от 30 марта 2020 г. № 172/пр, Приказ Минстроя России от 01 июня 2020 г. № 294/пр, Приказ Минстроя России от 30 июня 2020 г. № 352/пр, Приказ Минстроя России от 20 октября 2020 г. № 636/пр, Приказ Минстроя России от 09 февраля 2021 г. № 51/пр, Приказ Минстроя России от 24 мая 2021 г. № 321/пр, Приказ Минстроя России от 24 июня 2021 г. № 408/пр, Приказ Минстроя России от 14 октября 2021 г. № 746/пр, Приказ Минстроя России от 20 декабря 2021 г. № 962/пр; Приказ Минстроя России от 07.07.2022 № 557/пр; Приказ Минстроя России от 02.09.2021 № 636/пр, Приказ Минстроя России от 26.07.2022 № 611/пр; Приказ Минстроя России от 22.04.2022 № 317/пр | [7 empty] | Реквизиты приказа Минстроя России об утверждении дополнений и изменений к сметным нормативам | Приказ Минстроя России от 30 марта 2020 г. № 172/пр, Приказ Минстроя России от 01 июня 2020 г. № 294/пр, Приказ Минстроя России от 30 июня 2020 г. № 352/пр, Приказ Минстроя России от 20 октября 2020 г. № 636/пр, Приказ Минстроя России от 09 февраля 2021 г. № 51/пр, Приказ Минстроя России от 24 мая 2021 г. № 321/пр, Приказ Минстроя России от 24 июня 2021 г. № 408/пр, Приказ Минстроя России от 14 октября 2021 г. № 746/пр, Приказ Минстроя России от 20 декабря 2021 г. № 962/пр; Приказ Минстроя России от 07.07.2022 № 557/пр; Приказ Минстроя России от 02.09.2021 № 636/пр, Приказ Минстроя России от 26.07.2022 № 611/пр; Приказ Минстроя России от 22.04.2022 № 317/пр |  |  | Реквизиты приказа Минстроя России об утверждении дополнений и изменений к сметным нормативам | Приказ Минстроя России от 30 марта 2020 г. № 172/пр, Приказ Минстроя России от 01 июня 2020 г. № 294/пр, Приказ Минстроя России от 30 июня 2020 г. № 352/пр, Приказ Минстроя России от 20 октября 2020 г. № 636/пр, Приказ Минстроя России от 09 февраля 2021 г. № 51/пр, Приказ Минстроя России от 24 мая 2021 г. № 321/пр, Приказ Минстроя России от 24 июня 2021 г. № 408/пр, Приказ Минстроя России от 14 октября 2021 г. № 746/пр, Приказ Минстроя России от 20 декабря 2021 г. № 962/пр; Приказ Минстроя России от 07.07.2022 № 557/пр; Приказ Минстроя России от 02.09.2021 № 636/пр, Приказ Минстроя России от 26.07.2022 № 611/пр; Приказ Минстроя России от 22.04.2022 № 317/пр
Реквизиты письма Минстроя России об индексах изменения сметной стоимости строительства, включаемые в федеральный реестр сметных нормативов и размещаемые в федеральной государственной информационной системе ценообразования в строительстве, подготовленного в соответствии пунктом 85 Методики расчета индексов изменения сметной стоимости строительства, утвержденной приказом Министерства строительства и жилищно-коммунального хозяйства Российской Федерации от 5 июня 2019 г. № 326/пр¹ | [12 empty] | Реквизиты письма Минстроя России об индексах изменения сметной стоимости строительства, включаемые в федеральный реестр сметных нормативов и размещаемые в федеральной государственной информационной системе ценообразования в строительстве, подготовленного в соответствии пунктом 85 Методики расчета индексов изменения сметной стоимости строительства, утвержденной приказом Министерства строительства и жилищно-коммунального хозяйства Российской Федерации от 5 июня 2019 г. № 326/пр¹ | [5 empty] | Реквизиты письма Минстроя России об индексах изменения сметной стоимости строительства, включаемые в федеральный реестр сметных нормативов и размещаемые в федеральной государственной информационной системе ценообразования в строительстве, подготовленного в соответствии пунктом 85 Методики расчета индексов изменения сметной стоимости строительства, утвержденной приказом Министерства строительства и жилищно-коммунального хозяйства Российской Федерации от 5 июня 2019 г. № 326/пр¹
Реквизиты нормативного правового акта об утверждении оплаты труда, утверждаемый в соответствии с пунктом 22(1) Правилами мониторинга цен, утвержденными постановлением Правительства Российской Федерации от 23 декабря 2016 г. № 1452 | [12 empty] | Реквизиты нормативного правового акта об утверждении оплаты труда, утверждаемый в соответствии с пунктом 22(1) Правилами мониторинга цен, утвержденными постановлением Правительства Российской Федерации от 23 декабря 2016 г. № 1452 | [6 empty] | Реквизиты нормативного правового акта об утверждении оплаты труда, утверждаемый в соответствии с пунктом 22(1) Правилами мониторинга цен, утвержденными постановлением Правительства Российской Федерации от 23 декабря 2016 г. № 1452
Наименование субъекта Российской Федерации |  |  |  |  | 70. Томская область | [15 empty] | Наименование субъекта Российской Федерации | 70. Томская область
Наименование зоны субъекта Российской Федерации |  |  |  |  | 1 | [17 empty] | Наименование зоны субъекта Российской Федерации | 1
Обустройство Снежного НГКМ. УППНГ. Реконструкция. Монтаж резервных аппаратов воздушного охлаждения. | [24 empty] | Обустройство Снежного НГКМ. УППНГ. Реконструкция. Монтаж резервных аппаратов воздушного охлаждения.
(наименование стройки)
Обустройство Снежного НГКМ. УППНГ. Реконструкция. Монтаж резервных аппаратов воздушного охлаждения. | [25 empty] | Обустройство Снежного НГКМ. УППНГ. Реконструкция. Монтаж резервных аппаратов воздушного охлаждения.
(наименование объекта капитального строительства)
ЛОКАЛЬНЫЙ СМЕТНЫЙ РАСЧЕТ (СМЕТА) № 03-01-01
Кабельная эстакада, площадки | [26 empty] | Кабельная эстакада, площадки
(наименование работ и затрат)
Составлен | базисно-индексным | методом
Основание | 53-2023-АС.ВОР
(проектная и (или) иная техническая документация)
Составлен(а) в текущем (базисном) уровне цен | [27 empty] | IV квартал 2024 года (01.01.2000)
Сметная стоимость
в том числе:
| строительных работ |  | тыс.руб. |  | Средства на оплату труда рабочих | [6 empty] | тыс.руб.
| монтажных работ |  | тыс.руб. |  | Нормативные затраты труда рабочих | [6 empty] | чел.час.
| оборудования |  | тыс.руб. |  | Нормативные затраты труда машинистов | [6 empty] | чел.час.
| прочих затрат |  | тыс.руб.
№ п/п | Обоснование | Наименование работ и затрат |  | Единица измерения | Количество |  |  | Сметная стоимость в базисном уровне цен (в текущем уровне цен (гр. 8) для ресурсов, отсутствующих в ФРСН), руб. |  |  | Индексы | Сметная стоимость в текущем уровне цен, руб.
[5 empty] | на единицу | коэффициенты | всего с учетом коэффициентов | на единицу | коэффициенты | всего
1 | 2 | 3 |  | 4 | 5 | 6 | 7 | 8 | 9 | 10 | 11 | 12
Раздел 1. Опоры эстакады Оп7...Оп9, Оп11, Оп12, Оп42 (43), оп44...оп47 и узлы (лист 5) | [28 empty] | Раздел 1. Опоры эстакады (лист 5)
1 | ФЕРм38-01-005-01 | Эстакады под трубопровод, галереи, сборка с помощью: крана на автомобильном ходу |  | 4: т; 5: 2.0437; 6: 1; 7: 2.0437 | [17 empty] | Эстакады под трубопровод, галереи, сборка с помощью: крана на автомобильном ходу
| 1 | ОТ | [28 empty] | ОТ
| 2 | ЭМ | [28 empty] | ЭМ
| 3 | в т.ч. ОТм | [28 empty] | в т.ч. ОТм
| 4 | М | [28 empty] | М
|  | ЗТ |  | 4: чел.-ч; 5: 54.9; 6: 1.15; 7: 129.029 | [19 empty] | ЗТ
|  | ЗТм |  | 4: чел.-ч; 5: 3.83; 6: 1.15; 7: 9.0015 | [19 empty] | ЗТм
|  | Итого по расценке | [30 empty] | Итого по расценке
|  | ФОТ | [29 empty] | ФОТ
| Пр/812-080.0-3 | НР Изготовление технологических металлических конструкций в условиях производственных баз |  | 4: %; 5: 91; 7: 91 | [19 empty] | НР Изготовление технологических металлических конструкций в условиях производственных баз
| Пр/774-080.0 | СП Изготовление технологических металлических конструкций в условиях производственных баз |  | 4: %; 5: 45; 7: 45 | [19 empty] | СП Изготовление технологических металлических конструкций в условиях производственных баз
|  | Всего по позиции | [31 empty] | Всего по позиции
опоры | [34 empty] | опоры
1.1 | ФССЦ-23.3.08.01-0125 | Трубы стальные квадратные из стали марки ст1-3сп/пс размером: 120х120 мм, толщина стенки 5 мм |  | 4: т; 5: 0.42432; 6: 1; 7: 0.42432 | [17 empty] | Трубы стальные квадратные из стали марки ст1-3сп/пс размером: 120х120 мм, толщина стенки 5 мм
|  | Всего по позиции | [31 empty] | Всего по позиции
1.2 | ФССЦ-08.3.01.02-0021 | Двутавр с параллельными гранями полок №20-24 Б1, Б2, сталь марки Ст0 /Двутавр 20Б1 (С345-5)/ |  | 4: т; 5: 0.74559; 6: 1; 7: 0.74559 | [17 empty] | Двутавр с параллельными гранями полок №20-24 Б1, Б2, сталь марки Ст0 /Двутавр 20Б1 (С345-5)/
|  | Всего по позиции | [31 empty] | Всего по позиции
1.3 | ТЦ_23.3.09.00_77_5024185889_20.02.2025_02_90 | Труба 159х6 (09Г2С) |  | 4: т; 5: 0.51551; 6: 1; 7: 0.51551 | [17 empty] | Труба 159х6 (09Г2С)
|  | Всего по позиции | [31 empty] | Всего по позиции
1.4 | ФССЦ-08.3.08.02-0070 | Сталь угловая равнополочная, марка стали: Ст3пс, шириной полок 50-50 мм /Уголок 50х50х5 (С345-5)/ |  | 4: т; 5: 0.046823; 6: 1; 7: 0.046823 | [17 empty] | Сталь угловая равнополочная, марка стали: Ст3пс, шириной полок 50-50 мм /Уголок 50х50х5 (С345-5)/
|  | Всего по позиции | [31 empty] | Всего по позиции
1.5 | ФССЦ-08.3.05.02-0072 | Прокат стальной листовой горячекатаный, марки стали Ст3пс, толщина 4 мм /δ=4 мм (сталь(345-5) / |  | 4: т; 5: 0.036515; 6: 1; 7: 0.036515 | [17 empty] | Прокат стальной листовой горячекатаный, марки стали Ст3пс, толщина 4 мм /δ=4 мм (сталь(345-5) /
|  | Всего по позиции | [31 empty] | Всего по позиции
1.6 | ФССЦ-08.3.05.02-0073 | Сталь листовая горячекатаная марки Ст3пс толщиной: 6-8 мм /δ=6 мм (сталь С345-5) / |  | 4: т; 5: 0.23095; 6: 1; 7: 0.23095 | [17 empty] | Сталь листовая горячекатаная марки Ст3пс толщиной: 6-8 мм /δ=6 мм (сталь С345-5) /
|  | Всего по позиции | [31 empty] | Всего по позиции
1.7 | ФССЦ-08.3.05.02-0073 | Сталь листовая горячекатаная марки Ст3пс толщиной: 6-8 мм /δ=8 мм (сталь С345-5) / |  | 4: т; 5: 0.0029187; 6: 1; 7: 0.0029187 | [17 empty] | Сталь листовая горячекатаная марки Ст3пс толщиной: 6-8 мм /δ=8 мм (сталь С345-5) /
|  | Всего по позиции | [31 empty] | Всего по позиции
1.8 | ФССЦ-08.3.05.02-0062 | Сталь листовая горячекатаная марки Ст3 толщиной: 14-18 мм /б=14мм(сталь С345-5) / |  | 4: т; 5: 0.1126; 6: 1; 7: 0.1126 | [17 empty] | Сталь листовая горячекатаная марки Ст3 толщиной: 14-18 мм /б=14мм(сталь С345-5) /
|  | Всего по позиции | [31 empty] | Всего по позиции
2 | ФЕР09-02-019-01 | Монтаж унифицированных эстакад пролетом до 18 м: одноярусных |  | 4: т; 5: 2.0437; 6: 1; 7: 2.0437 | [17 empty] | Монтаж унифицированных эстакад пролетом до 18 м: одноярусных
| 1 | ОТ | [28 empty] | ОТ
| 2 | ЭМ | [28 empty] | ЭМ
| 3 | в т.ч. ОТм | [28 empty] | в т.ч. ОТм
| 4 | М | [28 empty] | М
|  | ЗТ |  | 4: чел.-ч; 5: 44.35; 6: 1.15; 7: 104.2338 | [19 empty] | ЗТ
|  | ЗТм |  | 4: чел.-ч; 5: 4.28; 6: 1.15; 7: 10.0591 | [19 empty] | ЗТм
|  | Итого по расценке | [30 empty] | Итого по расценке
|  | ФОТ | [29 empty] | ФОТ
| Пр/812-009.0-3 | НР Строительные металлические конструкции |  | 4: %; 5: 94; 7: 94 | [19 empty] | НР Строительные металлические конструкции
| Пр/774-009.0 | СП Строительные металлические конструкции |  | 4: %; 5: 62; 7: 62 | [19 empty] | СП Строительные металлические конструкции
|  | Всего по позиции | [31 empty] | Всего по позиции
3 | ФЕР13-06-003-01 | Очистка поверхности щетками |  | 4: м2; 5: 65.28; 6: 1; 7: 65.28 | [17 empty] | Очистка поверхности щетками
| 1 | ОТ | [28 empty] | ОТ
|  | ЗТ |  | 4: чел.-ч; 5: 0.9; 6: 1.15; 7: 67.5648 | [19 empty] | ЗТ
|  | Итого по расценке | [30 empty] | Итого по расценке
|  | ФОТ | [29 empty] | ФОТ
| Пр/812-013.0-3 | НР Защита строительных конструкций и оборудования от коррозии |  | 4: %; 5: 95; 7: 95 | [19 empty] | НР Защита строительных конструкций и оборудования от коррозии
| Пр/774-013.0 | СП Защита строительных конструкций и оборудования от коррозии |  | 4: %; 5: 51; 7: 51 | [19 empty] | СП Защита строительных конструкций и оборудования от коррозии
|  | Всего по позиции | [31 empty] | Всего по позиции
4 | ФЕР13-07-002-02 | Обезжиривание поверхностей аппаратов и трубопроводов диаметром свыше 500 мм: уайт-спиритом |  | 4: 100 м2; 5: 0.6528; 6: 1; 7: 0.6528 | [17 empty] | Обезжиривание поверхностей аппаратов и трубопроводов диаметром свыше 500 мм: уайт-спиритом
| 1 | ОТ | [28 empty] | ОТ
| 2 | ЭМ | [28 empty] | ЭМ
| 3 | в т.ч. ОТм | [28 empty] | в т.ч. ОТм
| 4 | М | [28 empty] | М
|  | ЗТ |  | 4: чел.-ч; 5: 4.45; 6: 1.15; 7: 3.3407 | [19 empty] | ЗТ
|  | ЗТм |  | 4: чел.-ч; 5: 0.03; 6: 1.15; 7: 0.022522 | [19 empty] | ЗТм
|  | Итого по расценке | [30 empty] | Итого по расценке
|  | ФОТ | [29 empty] | ФОТ
| Пр/812-013.0-3 | НР Защита строительных конструкций и оборудования от коррозии |  | 4: %; 5: 95; 7: 95 | [19 empty] | НР Защита строительных конструкций и оборудования от коррозии
| Пр/774-013.0 | СП Защита строительных конструкций и оборудования от коррозии |  | 4: %; 5: 51; 7: 51 | [19 empty] | СП Защита строительных конструкций и оборудования от коррозии
|  | Всего по позиции | [31 empty] | Всего по позиции
5 | ФЕР13-03-002-04 | Огрунтовка металлических поверхностей за один раз: грунтовкой ГФ-021 |  | 4: 100 м2; 5: 0.6528; 6: 1; 7: 0.6528 | [17 empty] | Огрунтовка металлических поверхностей за один раз: грунтовкой ГФ-021
| 1 | ОТ | [28 empty] | ОТ
| 2 | ЭМ | [28 empty] | ЭМ
| 3 | в т.ч. ОТм | [28 empty] | в т.ч. ОТм
| 4 | М | [28 empty] | М
|  | ЗТ |  | 4: чел.-ч; 5: 5.31; 6: 1.15; 7: 3.9863 | [19 empty] | ЗТ
|  | ЗТм |  | 4: чел.-ч; 5: 0.02; 6: 1.15; 7: 0.015014 | [19 empty] | ЗТм
|  | Итого по расценке | [30 empty] | Итого по расценке
|  | ФОТ | [29 empty] | ФОТ
| Пр/812-013.0-3 | НР Защита строительных конструкций и оборудования от коррозии |  | 4: %; 5: 95; 7: 95 | [19 empty] | НР Защита строительных конструкций и оборудования от коррозии
| Пр/774-013.0 | СП Защита строительных конструкций и оборудования от коррозии |  | 4: %; 5: 51; 7: 51 | [19 empty] | СП Защита строительных конструкций и оборудования от коррозии
|  | Всего по позиции | [31 empty] | Всего по позиции
6 | ФЕР13-03-004-26 | Окраска металлических огрунтованных поверхностей: эмалью ПФ-115 |  | 4: 100 м2; 5: 0.6528; 6: 1; 7: 0.6528 | [17 empty] | Окраска металлических огрунтованных поверхностей: эмалью ПФ-115
| 1 | ОТ | [28 empty] | ОТ
| 2 | ЭМ | [28 empty] | ЭМ
| 3 | в т.ч. ОТм | [28 empty] | в т.ч. ОТм
| 4 | М | [28 empty] | М
|  | ЗТ |  | 4: чел.-ч; 5: 2.13; 6: 2.3; 7: 3.1981 | [19 empty] | ЗТ
|  | ЗТм |  | 4: чел.-ч; 5: 0.02; 6: 2.3; 7: 0.030029 | [19 empty] | ЗТм
|  | Итого по расценке | [30 empty] | Итого по расценке
|  | ФОТ | [29 empty] | ФОТ
| Пр/812-013.0-3 | НР Защита строительных конструкций и оборудования от коррозии |  | 4: %; 5: 95; 7: 95 | [19 empty] | НР Защита строительных конструкций и оборудования от коррозии
| Пр/774-013.0 | СП Защита строительных конструкций и оборудования от коррозии |  | 4: %; 5: 51; 7: 51 | [19 empty] | СП Защита строительных конструкций и оборудования от коррозии
|  | Всего по позиции | [31 empty] | Всего по позиции
|  | Итоги по разделу 1 Опоры эстакады (лист 5) : | [34 empty] | Итоги по разделу 1 Опоры эстакады (лист 5) :
|  | Итого прямые затраты (справочно) | [35 empty] | Итого прямые затраты (справочно)
|  | в том числе: | [35 empty] | в том числе:
|  | Оплата труда рабочих | [35 empty] | Оплата труда рабочих
|  | Эксплуатация машин | [35 empty] | Эксплуатация машин
|  | в том числе оплата труда машинистов (Отм) | [35 empty] | в том числе оплата труда машинистов (Отм)
|  | Материалы | [35 empty] | Материалы
|  | Строительные работы | [35 empty] | Строительные работы
|  | в том числе: | [35 empty] | в том числе:
|  | оплата труда | [35 empty] | оплата труда
|  | эксплуатация машин и механизмов | [35 empty] | эксплуатация машин и механизмов
|  | в том числе оплата труда машинистов (ОТм) | [35 empty] | в том числе оплата труда машинистов (ОТм)
|  | материалы | [35 empty] | материалы
|  | накладные расходы | [35 empty] | накладные расходы
|  | сметная прибыль | [35 empty] | сметная прибыль
|  | Монтажные работы | [35 empty] | Монтажные работы
|  | в том числе: | [35 empty] | в том числе:
|  | оплата труда | [35 empty] | оплата труда
|  | эксплуатация машин и механизмов | [35 empty] | эксплуатация машин и механизмов
|  | в том числе оплата труда машинистов (ОТм) | [35 empty] | в том числе оплата труда машинистов (ОТм)
|  | материалы | [35 empty] | материалы
|  | накладные расходы | [35 empty] | накладные расходы
|  | сметная прибыль | [35 empty] | сметная прибыль
|  | Итого ФОТ (справочно) | [35 empty] | Итого ФОТ (справочно)
|  | Итого накладные расходы (справочно) | [35 empty] | Итого накладные расходы (справочно)
|  | Итого сметная прибыль (справочно) | [35 empty] | Итого сметная прибыль (справочно)
|  | Итого по разделу 1 Опоры эстакады (лист 5) | [36 empty] | Итого по разделу 1 Опоры эстакады (лист 5)
|  | в том числе: | [35 empty] | в том числе:
|  | материальные ресурсы, отсутствующие в ФРСН | [35 empty] | материальные ресурсы, отсутствующие в ФРСН
Раздел 2. Опоры эстакады Оп 1/1...8/1, Оп14, Оп15, Оп17, Оп51, Оп52 (лист 6) | [28 empty] | Раздел 2. Опоры эстакады Оп 1/1...8/1, Оп14, Оп15, Оп17, Оп51, Оп52 (лист 6)
7 | ФЕР01-02-031-02 | Бурение ям глубиной до 2 м бурильно-крановыми машинами: на тракторе, группа грунтов 2 /Бурение скважин диаметром 400 мм на глубину 2,4 м/ |  | 4: 100 шт; 5: 0.02; 6: 1; 7: 0.02 | [17 empty] | Бурение ям глубиной до 2 м бурильно-крановыми машинами: на тракторе, группа грунтов 2 /Бурение скважин диаметром 400 мм на глубину 2,4 м/
| 1 | ОТ | [28 empty] | ОТ
| 2 | ЭМ | [28 empty] | ЭМ
| 3 | в т.ч. ОТм | [28 empty] | в т.ч. ОТм
|  | ЗТ |  | 4: чел.-ч; 5: 19.6; 6: 1.15; 7: 0.4508 | [19 empty] | ЗТ
|  | ЗТм |  | 4: чел.-ч; 5: 21.3; 6: 1.15; 7: 0.4899 | [19 empty] | ЗТм
|  | Итого по расценке | [30 empty] | Итого по расценке
|  | ФОТ | [29 empty] | ФОТ
| Пр/812-001.4-2 | НР Земляные работы, выполняемые по другим видам работ (подготовительным, сопутствующим, укрепительным) |  | 4: %; 5: 90; 7: 90 | [19 empty] | НР Земляные работы, выполняемые по другим видам работ (подготовительным, сопутствующим, укрепительным)
| Пр/774-001.4 | СП Земляные работы, выполняемые по другим видам работ (подготовительным, сопутствующим, укрепительным) |  | 4: %; 5: 41; 7: 41 | [19 empty] | СП Земляные работы, выполняемые по другим видам работ (подготовительным, сопутствующим, укрепительным)
|  | Всего по позиции | [31 empty] | Всего по позиции
8 | ФЕР01-02-031-02 | Бурение ям глубиной до 2 м бурильно-крановыми машинами: на тракторе, группа грунтов 2 /Бурение скважин диаметром 300 мм на глубину 2,4 м/ |  | 4: 100 шт; 5: 0.02; 6: 1; 7: 0.02 | [17 empty] | Бурение ям глубиной до 2 м бурильно-крановыми машинами: на тракторе, группа грунтов 2 /Бурение скважин диаметром 300 мм на глубину 2,4 м/
| 1 | ОТ | [28 empty] | ОТ
| 2 | ЭМ | [28 empty] | ЭМ
| 3 | в т.ч. ОТм | [28 empty] | в т.ч. ОТм
|  | ЗТ |  | 4: чел.-ч; 5: 19.6; 6: 1.15; 7: 0.4508 | [19 empty] | ЗТ
|  | ЗТм |  | 4: чел.-ч; 5: 21.3; 6: 1.15; 7: 0.4899 | [19 empty] | ЗТм
|  | Итого по расценке | [30 empty] | Итого по расценке
|  | ФОТ | [29 empty] | ФОТ
| Пр/812-001.4-2 | НР Земляные работы, выполняемые по другим видам работ (подготовительным, сопутствующим, укрепительным) |  | 4: %; 5: 90; 7: 90 | [19 empty] | НР Земляные работы, выполняемые по другим видам работ (подготовительным, сопутствующим, укрепительным)
| Пр/774-001.4 | СП Земляные работы, выполняемые по другим видам работ (подготовительным, сопутствующим, укрепительным) |  | 4: %; 5: 41; 7: 41 | [19 empty] | СП Земляные работы, выполняемые по другим видам работ (подготовительным, сопутствующим, укрепительным)
|  | Всего по позиции | [31 empty] | Всего по позиции
9 | ФЕР05-01-012-02 | Погружение вибропогружателем стальных свай шпунтового ряда массой 1 м: до 50 кг на глубину до 10 м |  | 4: т; 5: 0.73378; 6: 1; 7: 0.73378 | [17 empty] | Погружение вибропогружателем стальных свай шпунтового ряда массой 1 м: до 50 кг на глубину до 10 м
| 1 | ОТ | [28 empty] | ОТ
| 2 | ЭМ | [28 empty] | ЭМ
| 3 | в т.ч. ОТм | [28 empty] | в т.ч. ОТм
| 4 | М | [28 empty] | М
|  | ЗТ |  | 4: чел.-ч; 5: 9.31; 6: 1.15; 7: 7.8562 | [19 empty] | ЗТ
|  | ЗТм |  | 4: чел.-ч; 5: 3.4; 6: 1.15; 7: 2.8691 | [19 empty] | ЗТм
|  | Итого по расценке | [30 empty] | Итого по расценке
|  | ФОТ | [29 empty] | ФОТ
| Пр/812-005.1-3 | НР Свайные работы |  | 4: %; 5: 118; 7: 118 | [19 empty] | НР Свайные работы
| Пр/774-005.1 | СП Свайные работы |  | 4: %; 5: 70; 7: 70 | [19 empty] | СП Свайные работы
|  | Всего по позиции | [31 empty] | Всего по позиции
9.1 | ТЦ_23.3.09.00_77_5024185889_20.02.2025_02_90 | Труба 159х6 (09Г2С) |  | 4: т; 5: 0.443; 6: 1; 7: 0.443 | [17 empty] | Труба 159х6 (09Г2С)
|  | Всего по позиции | [31 empty] | Всего по позиции
9.2 | ТЦ_23.3.09.00_77_5024185889_20.02.2025_02_91 | Труба 114х6 (09Г2С) |  | 4: т; 5: 0.313; 6: 1; 7: 0.313 | [17 empty] | Труба 114х6 (09Г2С)
|  | Всего по позиции | [31 empty] | Всего по позиции
10 | ФЕР09-06-001-02 | Приварка пластины из листовой стали |  | 4: т; 5: 0.00658; 6: 1; 7: 0.00658 | [17 empty] | Приварка пластины из листовой стали
| 1 | ОТ | [28 empty] | ОТ
| 2 | ЭМ | [28 empty] | ЭМ
| 3 | в т.ч. ОТм | [28 empty] | в т.ч. ОТм
| 4 | М | [28 empty] | М
|  | ЗТ |  | 4: чел.-ч; 5: 46.6; 6: 1.15; 7: 0.35262 | [19 empty] | ЗТ
|  | ЗТм |  | 4: чел.-ч; 5: 0.31; 6: 1.15; 7: 0.0023458 | [19 empty] | ЗТм
|  | Итого по расценке | [30 empty] | Итого по расценке
|  | ФОТ | [29 empty] | ФОТ
| Пр/812-009.0-3 | НР Строительные металлические конструкции |  | 4: %; 5: 94; 7: 94 | [19 empty] | НР Строительные металлические конструкции
| Пр/774-009.0 | СП Строительные металлические конструкции |  | 4: %; 5: 62; 7: 62 | [19 empty] | СП Строительные металлические конструкции
|  | Всего по позиции | [31 empty] | Всего по позиции
10.1 | ФССЦ-08.3.05.02-0059 | Сталь листовая горячекатаная марки Ст3 толщиной: 6-9 мм /б=6мм / |  | 4: т; 5: 0.003798; 6: 1; 7: 0.003798 | [17 empty] | Сталь листовая горячекатаная марки Ст3 толщиной: 6-9 мм /б=6мм /
|  | Всего по позиции | [31 empty] | Всего по позиции
10.2 | ФССЦ-08.3.05.02-0059 | Сталь листовая горячекатаная марки Ст3 толщиной: 6-9 мм /б=8мм / |  | 4: т; 5: 0.002848; 6: 1; 7: 0.002848 | [17 empty] | Сталь листовая горячекатаная марки Ст3 толщиной: 6-9 мм /б=8мм /
|  | Всего по позиции | [31 empty] | Всего по позиции
11 | ФЕР01-02-061-01 | Засыпка вручную траншей, пазух котлованов и ям, группа грунтов: 1 /Заполнение труб сухой цементно-песчаной смесью состава 1:8 / |  | 4: 100 м3; 5: 0.0049; 6: 1; 7: 0.0049 | [17 empty] | Засыпка вручную траншей, пазух котлованов и ям, группа грунтов: 1 /Заполнение труб сухой цементно-песчаной смесью состава 1:8 /
| 1 | ОТ | [28 empty] | ОТ
|  | ЗТ |  | 4: чел.-ч; 5: 88.5; 6: 1.38; 7: 0.59844 | [19 empty] | ЗТ
|  | Итого по расценке | [30 empty] | Итого по расценке
|  | ФОТ | [29 empty] | ФОТ
| Пр/812-001.2-3 | НР Земляные работы, выполняемые ручным способом |  | 4: %; 5: 90; 7: 90 | [19 empty] | НР Земляные работы, выполняемые ручным способом
| Пр/774-001.2 | СП Земляные работы, выполняемые ручным способом |  | 4: %; 5: 40; 7: 40 | [19 empty] | СП Земляные работы, выполняемые ручным способом
|  | Всего по позиции | [31 empty] | Всего по позиции
11.1 | ФССЦ-04.3.02.13-0004 | Смеси пескоцементные с содержанием цемента |  | 4: м3; 5: 0.49; 6: 1; 7: 0.49 | [17 empty] | Смеси пескоцементные с содержанием цемента
|  | Всего по позиции | [31 empty] | Всего по позиции
12 | ФЕР01-02-061-01 | Засыпка вручную траншей, пазух котлованов и ям, группа грунтов: 1 /Заполнение пазух скважин ГПС/ |  | 4: 100 м3; 5: 0.0079; 6: 1; 7: 0.0079 | [17 empty] | Засыпка вручную траншей, пазух котлованов и ям, группа грунтов: 1 /Заполнение пазух скважин ГПС/
| 1 | ОТ | [28 empty] | ОТ
|  | ЗТ |  | 4: чел.-ч; 5: 88.5; 6: 1.15; 7: 0.80402 | [19 empty] | ЗТ
|  | Итого по расценке | [30 empty] | Итого по расценке
|  | ФОТ | [29 empty] | ФОТ
| Пр/812-001.2-3 | НР Земляные работы, выполняемые ручным способом |  | 4: %; 5: 90; 7: 90 | [19 empty] | НР Земляные работы, выполняемые ручным способом
| Пр/774-001.2 | СП Земляные работы, выполняемые ручным способом |  | 4: %; 5: 40; 7: 40 | [19 empty] | СП Земляные работы, выполняемые ручным способом
|  | Всего по позиции | [31 empty] | Всего по позиции
12.1 | ФССЦ-02.2.04.03-0003 | Смесь песчано-гравийная природная |  | 4: м3; 5: 0.79; 6: 1; 7: 0.79 | [17 empty] | Смесь песчано-гравийная природная
|  | Всего по позиции | [31 empty] | Всего по позиции
13 | ФЕР27-06-026-01 | Розлив вяжущих материалов /0,004 т/м2/ |  | 4: т; 5: 0.00156; 6: 1; 7: 0.00156 | [17 empty] | Розлив вяжущих материалов /0,004 т/м2/
| 2 | ЭМ | [28 empty] | ЭМ
| 3 | в т.ч. ОТм | [28 empty] | в т.ч. ОТм
|  | ЗТм |  | 4: чел.-ч; 5: 0.66; 6: 1.15; 7: 0.001184 | [19 empty] | ЗТм
|  | Итого по расценке | [30 empty] | Итого по расценке
|  | ФОТ | [29 empty] | ФОТ
| Пр/812-021.0-3 | НР Автомобильные дороги |  | 4: %; 5: 148; 7: 148 | [19 empty] | НР Автомобильные дороги
| Пр/774-021.0 | СП Автомобильные дороги |  | 4: %; 5: 134; 7: 134 | [19 empty] | СП Автомобильные дороги
|  | Всего по позиции | [31 empty] | Всего по позиции
13.1 | ФССЦ-01.2.01.02-0001 | Битум горячий |  | 4: т; 5: 0.001607; 6: 1; 7: 0.001607 | [17 empty] | Битум горячий
|  | Всего по позиции | [31 empty] | Всего по позиции
Опоры эстакады | [35 empty] | Опоры эстакады
14 | ФЕРм38-01-005-01 | Эстакады под трубопровод, галереи, сборка с помощью: крана на автомобильном ходу |  | 4: т; 5: 0.66256; 6: 1; 7: 0.66256 | [17 empty] | Эстакады под трубопровод, галереи, сборка с помощью: крана на автомобильном ходу
| 1 | ОТ | [28 empty] | ОТ
| 2 | ЭМ | [28 empty] | ЭМ
| 3 | в т.ч. ОТм | [28 empty] | в т.ч. ОТм
| 4 | М | [28 empty] | М
|  | ЗТ |  | 4: чел.-ч; 5: 54.9; 6: 1.15; 7: 41.8307 | [19 empty] | ЗТ
|  | ЗТм |  | 4: чел.-ч; 5: 3.83; 6: 1.15; 7: 2.9182 | [19 empty] | ЗТм
|  | Итого по расценке | [30 empty] | Итого по расценке
|  | ФОТ | [29 empty] | ФОТ
| Пр/812-080.0-3 | НР Изготовление технологических металлических конструкций в условиях производственных баз |  | 4: %; 5: 91; 7: 91 | [19 empty] | НР Изготовление технологических металлических конструкций в условиях производственных баз
| Пр/774-080.0 | СП Изготовление технологических металлических конструкций в условиях производственных баз |  | 4: %; 5: 45; 7: 45 | [19 empty] | СП Изготовление технологических металлических конструкций в условиях производственных баз
|  | Всего по позиции | [31 empty] | Всего по позиции
14.1 | ФССЦ-23.3.08.01-0125 | Трубы стальные квадратные из стали марки ст1-3сп/пс размером: 120х120 мм, толщина стенки 5 мм |  | 4: т; 5: 0.54638; 6: 1; 7: 0.54638 | [17 empty] | Трубы стальные квадратные из стали марки ст1-3сп/пс размером: 120х120 мм, толщина стенки 5 мм
|  | Всего по позиции | [31 empty] | Всего по позиции
14.2 | ФССЦ-08.3.05.02-0072 | Прокат стальной листовой горячекатаный, марки стали Ст3пс, толщина 4 мм /δ=4 мм (сталь(345-5) / |  | 4: т; 5: 0.015649; 6: 1; 7: 0.015649 | [17 empty] | Прокат стальной листовой горячекатаный, марки стали Ст3пс, толщина 4 мм /δ=4 мм (сталь(345-5) /
|  | Всего по позиции | [31 empty] | Всего по позиции
14.3 | ФССЦ-08.3.05.02-0073 | Сталь листовая горячекатаная марки Ст3пс толщиной: 6-8 мм /δ=6 мм (сталь С345-5) / |  | 4: т; 5: 0.03016; 6: 1; 7: 0.03016 | [17 empty] | Сталь листовая горячекатаная марки Ст3пс толщиной: 6-8 мм /δ=6 мм (сталь С345-5) /
|  | Всего по позиции | [31 empty] | Всего по позиции
14.4 | ФССЦ-08.3.05.02-0073 | Сталь листовая горячекатаная марки Ст3пс толщиной: 6-8 мм /δ=8 мм (сталь С345-5) / |  | 4: т; 5: 0.011675; 6: 1; 7: 0.011675 | [17 empty] | Сталь листовая горячекатаная марки Ст3пс толщиной: 6-8 мм /δ=8 мм (сталь С345-5) /
|  | Всего по позиции | [31 empty] | Всего по позиции
14.5 | ФССЦ-08.3.05.02-0062 | Сталь листовая горячекатаная марки Ст3 толщиной: 14-18 мм /б=14мм(сталь С345-5) / |  | 4: т; 5: 0.081889; 6: 1; 7: 0.081889 | [17 empty] | Сталь листовая горячекатаная марки Ст3 толщиной: 14-18 мм /б=14мм(сталь С345-5) /
|  | Всего по позиции | [31 empty] | Всего по позиции
15 | ФЕР09-02-019-01 | Монтаж унифицированных эстакад пролетом до 18 м: одноярусных |  | 4: т; 5: 0.66256; 6: 1; 7: 0.66256 | [17 empty] | Монтаж унифицированных эстакад пролетом до 18 м: одноярусных
| 1 | ОТ | [28 empty] | ОТ
| 2 | ЭМ | [28 empty] | ЭМ
| 3 | в т.ч. ОТм | [28 empty] | в т.ч. ОТм
| 4 | М | [28 empty] | М
|  | ЗТ |  | 4: чел.-ч; 5: 44.35; 6: 1.15; 7: 33.7922 | [19 empty] | ЗТ
|  | ЗТм |  | 4: чел.-ч; 5: 4.28; 6: 1.15; 7: 3.2611 | [19 empty] | ЗТм
|  | Итого по расценке | [30 empty] | Итого по расценке
|  | ФОТ | [29 empty] | ФОТ
| Пр/812-009.0-3 | НР Строительные металлические конструкции |  | 4: %; 5: 94; 7: 94 | [19 empty] | НР Строительные металлические конструкции
| Пр/774-009.0 | СП Строительные металлические конструкции |  | 4: %; 5: 62; 7: 62 | [19 empty] | СП Строительные металлические конструкции
|  | Всего по позиции | [31 empty] | Всего по позиции
15.1 | ФССЦ-01.7.15.02-0040 | Болты анкерные с гайкой, размер 12,0х100 мм /БСР М12х110/ |  | 4: 100 шт; 5: 0.32; 6: 1; 7: 0.32 | [17 empty] | Болты анкерные с гайкой, размер 12,0х100 мм /БСР М12х110/
|  | Всего по позиции | [31 empty] | Всего по позиции
16 | ФЕР13-06-003-01 | Очистка поверхности щетками |  | 4: м2; 5: 35.82; 6: 1; 7: 35.82 | [17 empty] | Очистка поверхности щетками
| 1 | ОТ | [28 empty] | ОТ
|  | ЗТ |  | 4: чел.-ч; 5: 0.9; 6: 1.15; 7: 37.0737 | [19 empty] | ЗТ
|  | Итого по расценке | [30 empty] | Итого по расценке
|  | ФОТ | [29 empty] | ФОТ
| Пр/812-013.0-3 | НР Защита строительных конструкций и оборудования от коррозии |  | 4: %; 5: 95; 7: 95 | [19 empty] | НР Защита строительных конструкций и оборудования от коррозии
| Пр/774-013.0 | СП Защита строительных конструкций и оборудования от коррозии |  | 4: %; 5: 51; 7: 51 | [19 empty] | СП Защита строительных конструкций и оборудования от коррозии
|  | Всего по позиции | [31 empty] | Всего по позиции
17 | ФЕР13-07-002-02 | Обезжиривание поверхностей аппаратов и трубопроводов диаметром свыше 500 мм: уайт-спиритом |  | 4: 100 м2; 5: 0.3582; 6: 1; 7: 0.3582 | [17 empty] | Обезжиривание поверхностей аппаратов и трубопроводов диаметром свыше 500 мм: уайт-спиритом
| 1 | ОТ | [28 empty] | ОТ
| 2 | ЭМ | [28 empty] | ЭМ
| 3 | в т.ч. ОТм | [28 empty] | в т.ч. ОТм
| 4 | М | [28 empty] | М
|  | ЗТ |  | 4: чел.-ч; 5: 4.45; 6: 1.15; 7: 1.8331 | [19 empty] | ЗТ
|  | ЗТм |  | 4: чел.-ч; 5: 0.03; 6: 1.15; 7: 0.012358 | [19 empty] | ЗТм
|  | Итого по расценке | [30 empty] | Итого по расценке
|  | ФОТ | [29 empty] | ФОТ
| Пр/812-013.0-3 | НР Защита строительных конструкций и оборудования от коррозии |  | 4: %; 5: 95; 7: 95 | [19 empty] | НР Защита строительных конструкций и оборудования от коррозии
| Пр/774-013.0 | СП Защита строительных конструкций и оборудования от коррозии |  | 4: %; 5: 51; 7: 51 | [19 empty] | СП Защита строительных конструкций и оборудования от коррозии
|  | Всего по позиции | [31 empty] | Всего по позиции
18 | ФЕР13-03-002-04 | Огрунтовка металлических поверхностей за один раз: грунтовкой ГФ-021 |  | 4: 100 м2; 5: 0.1882; 6: 1; 7: 0.1882 | [17 empty] | Огрунтовка металлических поверхностей за один раз: грунтовкой ГФ-021
| 1 | ОТ | [28 empty] | ОТ
| 2 | ЭМ | [28 empty] | ЭМ
| 3 | в т.ч. ОТм | [28 empty] | в т.ч. ОТм
| 4 | М | [28 empty] | М
|  | ЗТ |  | 4: чел.-ч; 5: 5.31; 6: 1.15; 7: 1.1492 | [19 empty] | ЗТ
|  | ЗТм |  | 4: чел.-ч; 5: 0.02; 6: 1.15; 7: 0.0043286 | [19 empty] | ЗТм
|  | Итого по расценке | [30 empty] | Итого по расценке
|  | ФОТ | [29 empty] | ФОТ
| Пр/812-013.0-3 | НР Защита строительных конструкций и оборудования от коррозии |  | 4: %; 5: 95; 7: 95 | [19 empty] | НР Защита строительных конструкций и оборудования от коррозии
| Пр/774-013.0 | СП Защита строительных конструкций и оборудования от коррозии |  | 4: %; 5: 51; 7: 51 | [19 empty] | СП Защита строительных конструкций и оборудования от коррозии
|  | Всего по позиции | [31 empty] | Всего по позиции
19 | ФЕР13-03-004-26 | Окраска металлических огрунтованных поверхностей: эмалью ПФ-115 |  | 4: 100 м2; 5: 0.1882; 6: 1; 7: 0.1882 | [17 empty] | Окраска металлических огрунтованных поверхностей: эмалью ПФ-115
| 1 | ОТ | [28 empty] | ОТ
| 2 | ЭМ | [28 empty] | ЭМ
| 3 | в т.ч. ОТм | [28 empty] | в т.ч. ОТм
| 4 | М | [28 empty] | М
|  | ЗТ |  | 4: чел.-ч; 5: 2.13; 6: 2.3; 7: 0.92199 | [19 empty] | ЗТ
|  | ЗТм |  | 4: чел.-ч; 5: 0.02; 6: 2.3; 7: 0.0086572 | [19 empty] | ЗТм
|  | Итого по расценке | [30 empty] | Итого по расценке
|  | ФОТ | [29 empty] | ФОТ
| Пр/812-013.0-3 | НР Защита строительных конструкций и оборудования от коррозии |  | 4: %; 5: 95; 7: 95 | [19 empty] | НР Защита строительных конструкций и оборудования от коррозии
| Пр/774-013.0 | СП Защита строительных конструкций и оборудования от коррозии |  | 4: %; 5: 51; 7: 51 | [19 empty] | СП Защита строительных конструкций и оборудования от коррозии
|  | Всего по позиции | [31 empty] | Всего по позиции
20 | ФЕР13-03-004-21 | Окраска металлических огрунтованных поверхностей: эмалью КО-811 /КО-198/ |  | 4: 100 м2; 5: 0.17; 6: 1; 7: 0.17 | [17 empty] | Окраска металлических огрунтованных поверхностей: эмалью КО-811 /КО-198/
| 1 | ОТ | [28 empty] | ОТ
| 2 | ЭМ | [28 empty] | ЭМ
| 3 | в т.ч. ОТм | [28 empty] | в т.ч. ОТм
| 4 | М | [28 empty] | М
|  | ЗТ |  | 4: чел.-ч; 5: 2.43; 6: 2.3; 7: 0.95013 | [19 empty] | ЗТ
|  | ЗТм |  | 4: чел.-ч; 5: 0.02; 6: 2.3; 7: 0.00782 | [19 empty] | ЗТм
|  | Итого по расценке | [30 empty] | Итого по расценке
|  | ФОТ | [29 empty] | ФОТ
| Пр/812-013.0-3 | НР Защита строительных конструкций и оборудования от коррозии |  | 4: %; 5: 95; 7: 95 | [19 empty] | НР Защита строительных конструкций и оборудования от коррозии
| Пр/774-013.0 | СП Защита строительных конструкций и оборудования от коррозии |  | 4: %; 5: 51; 7: 51 | [19 empty] | СП Защита строительных конструкций и оборудования от коррозии
|  | Всего по позиции | [31 empty] | Всего по позиции
|  | Итоги по разделу 2 Опоры эстакады Оп 1/1...8/1, Оп14, Оп15, Оп17, Оп51, Оп52 (лист 6) : | [34 empty] | Итоги по разделу 2 Опоры эстакады Оп 1/1...8/1, Оп14, Оп15, Оп17, Оп51, Оп52 (лист 6) :
|  | Итого прямые затраты (справочно) | [35 empty] | Итого прямые затраты (справочно)
|  | в том числе: | [35 empty] | в том числе:
|  | Оплата труда рабочих | [35 empty] | Оплата труда рабочих
|  | Эксплуатация машин | [35 empty] | Эксплуатация машин
|  | в том числе оплата труда машинистов (Отм) | [35 empty] | в том числе оплата труда машинистов (Отм)
|  | Материалы | [35 empty] | Материалы
|  | Строительные работы | [35 empty] | Строительные работы
|  | в том числе: | [35 empty] | в том числе:
|  | оплата труда | [35 empty] | оплата труда
|  | эксплуатация машин и механизмов | [35 empty] | эксплуатация машин и механизмов
|  | в том числе оплата труда машинистов (ОТм) | [35 empty] | в том числе оплата труда машинистов (ОТм)
|  | материалы | [35 empty] | материалы
|  | накладные расходы | [35 empty] | накладные расходы
|  | сметная прибыль | [35 empty] | сметная прибыль
|  | Монтажные работы | [35 empty] | Монтажные работы
|  | в том числе: | [35 empty] | в том числе:
|  | оплата труда | [35 empty] | оплата труда
|  | эксплуатация машин и механизмов | [35 empty] | эксплуатация машин и механизмов
|  | в том числе оплата труда машинистов (ОТм) | [35 empty] | в том числе оплата труда машинистов (ОТм)
|  | материалы | [35 empty] | материалы
|  | накладные расходы | [35 empty] | накладные расходы
|  | сметная прибыль | [35 empty] | сметная прибыль
|  | Итого ФОТ (справочно) | [35 empty] | Итого ФОТ (справочно)
|  | Итого накладные расходы (справочно) | [35 empty] | Итого накладные расходы (справочно)
|  | Итого сметная прибыль (справочно) | [35 empty] | Итого сметная прибыль (справочно)
|  | Итого по разделу 2 Опоры эстакады Оп 1/1...8/1, Оп14, Оп15, Оп17, Оп51, Оп52 (лист 6) | [36 empty] | Итого по разделу 2 Опоры эстакады Оп 1/1...8/1, Оп14, Оп15, Оп17, Оп51, Оп52 (лист 6)
|  | в том числе: | [35 empty] | в том числе:
|  | материальные ресурсы, отсутствующие в ФРСН | [35 empty] | материальные ресурсы, отсутствующие в ФРСН
Раздел 3. Опоры эстакады Оп 28...38 (лист 7) | [28 empty] | Раздел 3. Опоры эстакады Оп 28...38 (лист 7)
21 | ФЕРм38-01-005-01 | Эстакады под трубопровод, галереи, сборка с помощью: крана на автомобильном ходу |  | 4: т; 5: 0.74511; 6: 1; 7: 0.74511 | [17 empty] | Эстакады под трубопровод, галереи, сборка с помощью: крана на автомобильном ходу
| 1 | ОТ | [28 empty] | ОТ
| 2 | ЭМ | [28 empty] | ЭМ
| 3 | в т.ч. ОТм | [28 empty] | в т.ч. ОТм
| 4 | М | [28 empty] | М
|  | ЗТ |  | 4: чел.-ч; 5: 54.9; 6: 1.15; 7: 47.0425 | [19 empty] | ЗТ
|  | ЗТм |  | 4: чел.-ч; 5: 3.83; 6: 1.15; 7: 3.2818 | [19 empty] | ЗТм
|  | Итого по расценке | [30 empty] | Итого по расценке
|  | ФОТ | [29 empty] | ФОТ
| Пр/812-080.0-3 | НР Изготовление технологических металлических конструкций в условиях производственных баз |  | 4: %; 5: 91; 7: 91 | [19 empty] | НР Изготовление технологических металлических конструкций в условиях производственных баз
| Пр/774-080.0 | СП Изготовление технологических металлических конструкций в условиях производственных баз |  | 4: %; 5: 45; 7: 45 | [19 empty] | СП Изготовление технологических металлических конструкций в условиях производственных баз
|  | Всего по позиции | [31 empty] | Всего по позиции
опоры | [34 empty] | опоры
21.1 | ФССЦ-23.3.08.01-0125 | Трубы стальные квадратные из стали марки ст1-3сп/пс размером: 120х120 мм, толщина стенки 5 мм |  | 4: т; 5: 0.47427; 6: 1; 7: 0.47427 | [17 empty] | Трубы стальные квадратные из стали марки ст1-3сп/пс размером: 120х120 мм, толщина стенки 5 мм
|  | Всего по позиции | [31 empty] | Всего по позиции
21.2 | ФССЦ-08.3.01.02-0021 | Двутавр с параллельными гранями полок №20-24 Б1, Б2, сталь марки Ст0 /Двутавр 20Б1 (С345-5)/ |  | 4: т; 5: 0.1391; 6: 1; 7: 0.1391 | [17 empty] | Двутавр с параллельными гранями полок №20-24 Б1, Б2, сталь марки Ст0 /Двутавр 20Б1 (С345-5)/
|  | Всего по позиции | [31 empty] | Всего по позиции
21.3 | ФССЦ-08.3.05.02-0073 | Сталь листовая горячекатаная марки Ст3пс толщиной: 6-8 мм /δ=6 мм (сталь С345-5) / |  | 4: т; 5: 0.029166; 6: 1; 7: 0.029166 | [17 empty] | Сталь листовая горячекатаная марки Ст3пс толщиной: 6-8 мм /δ=6 мм (сталь С345-5) /
|  | Всего по позиции | [31 empty] | Всего по позиции
21.4 | ФССЦ-08.3.05.02-0073 | Сталь листовая горячекатаная марки Ст3пс толщиной: 6-8 мм /δ=8 мм (сталь С345-5) / |  | 4: т; 5: 0.016053; 6: 1; 7: 0.016053 | [17 empty] | Сталь листовая горячекатаная марки Ст3пс толщиной: 6-8 мм /δ=8 мм (сталь С345-5) /
|  | Всего по позиции | [31 empty] | Всего по позиции
21.5 | ФССЦ-08.3.05.02-0062 | Сталь листовая горячекатаная марки Ст3 толщиной: 14-18 мм /б=14мм(сталь С345-5) / |  | 4: т; 5: 0.1126; 6: 1; 7: 0.1126 | [17 empty] | Сталь листовая горячекатаная марки Ст3 толщиной: 14-18 мм /б=14мм(сталь С345-5) /
|  | Всего по позиции | [31 empty] | Всего по позиции
22 | ФЕР09-02-019-01 | Монтаж унифицированных эстакад пролетом до 18 м: одноярусных |  | 4: т; 5: 0.74511; 6: 1; 7: 0.74511 | [17 empty] | Монтаж унифицированных эстакад пролетом до 18 м: одноярусных
| 1 | ОТ | [28 empty] | ОТ
| 2 | ЭМ | [28 empty] | ЭМ
| 3 | в т.ч. ОТм | [28 empty] | в т.ч. ОТм
| 4 | М | [28 empty] | М
|  | ЗТ |  | 4: чел.-ч; 5: 44.35; 6: 1.15; 7: 38.0025 | [19 empty] | ЗТ
|  | ЗТм |  | 4: чел.-ч; 5: 4.28; 6: 1.15; 7: 3.6674 | [19 empty] | ЗТм
|  | Итого по расценке | [30 empty] | Итого по расценке
|  | ФОТ | [29 empty] | ФОТ
| Пр/812-009.0-3 | НР Строительные металлические конструкции |  | 4: %; 5: 94; 7: 94 | [19 empty] | НР Строительные металлические конструкции
| Пр/774-009.0 | СП Строительные металлические конструкции |  | 4: %; 5: 62; 7: 62 | [19 empty] | СП Строительные металлические конструкции
|  | Всего по позиции | [31 empty] | Всего по позиции
22.1 | ФССЦ-01.7.15.02-0040 | Болты анкерные с гайкой, размер 12,0х100 мм /БСР М12х110/ |  | 4: 100 шт; 5: 0.44; 6: 1; 7: 0.44 | [17 empty] | Болты анкерные с гайкой, размер 12,0х100 мм /БСР М12х110/
|  | Всего по позиции | [31 empty] | Всего по позиции
23 | ФЕР13-06-003-01 | Очистка поверхности щетками |  | 4: м2; 5: 21.25; 6: 1; 7: 21.25 | [17 empty] | Очистка поверхности щетками
| 1 | ОТ | [28 empty] | ОТ
|  | ЗТ |  | 4: чел.-ч; 5: 0.9; 6: 1.15; 7: 21.9937 | [19 empty] | ЗТ
|  | Итого по расценке | [30 empty] | Итого по расценке
|  | ФОТ | [29 empty] | ФОТ
| Пр/812-013.0-3 | НР Защита строительных конструкций и оборудования от коррозии |  | 4: %; 5: 95; 7: 95 | [19 empty] | НР Защита строительных конструкций и оборудования от коррозии
| Пр/774-013.0 | СП Защита строительных конструкций и оборудования от коррозии |  | 4: %; 5: 51; 7: 51 | [19 empty] | СП Защита строительных конструкций и оборудования от коррозии
|  | Всего по позиции | [31 empty] | Всего по позиции
24 | ФЕР13-07-002-02 | Обезжиривание поверхностей аппаратов и трубопроводов диаметром свыше 500 мм: уайт-спиритом |  | 4: 100 м2; 5: 0.2125; 6: 1; 7: 0.2125 | [17 empty] | Обезжиривание поверхностей аппаратов и трубопроводов диаметром свыше 500 мм: уайт-спиритом
| 1 | ОТ | [28 empty] | ОТ
| 2 | ЭМ | [28 empty] | ЭМ
| 3 | в т.ч. ОТм | [28 empty] | в т.ч. ОТм
| 4 | М | [28 empty] | М
|  | ЗТ |  | 4: чел.-ч; 5: 4.45; 6: 1.15; 7: 1.0875 | [19 empty] | ЗТ
|  | ЗТм |  | 4: чел.-ч; 5: 0.03; 6: 1.15; 7: 0.0073313 | [19 empty] | ЗТм
|  | Итого по расценке | [30 empty] | Итого по расценке
|  | ФОТ | [29 empty] | ФОТ
| Пр/812-013.0-3 | НР Защита строительных конструкций и оборудования от коррозии |  | 4: %; 5: 95; 7: 95 | [19 empty] | НР Защита строительных конструкций и оборудования от коррозии
| Пр/774-013.0 | СП Защита строительных конструкций и оборудования от коррозии |  | 4: %; 5: 51; 7: 51 | [19 empty] | СП Защита строительных конструкций и оборудования от коррозии
|  | Всего по позиции | [31 empty] | Всего по позиции
25 | ФЕР13-03-002-04 | Огрунтовка металлических поверхностей за один раз: грунтовкой ГФ-021 |  | 4: 100 м2; 5: 0.2125; 6: 1; 7: 0.2125 | [17 empty] | Огрунтовка металлических поверхностей за один раз: грунтовкой ГФ-021
| 1 | ОТ | [28 empty] | ОТ
| 2 | ЭМ | [28 empty] | ЭМ
| 3 | в т.ч. ОТм | [28 empty] | в т.ч. ОТм
| 4 | М | [28 empty] | М
|  | ЗТ |  | 4: чел.-ч; 5: 5.31; 6: 1.15; 7: 1.2976 | [19 empty] | ЗТ
|  | ЗТм |  | 4: чел.-ч; 5: 0.02; 6: 1.15; 7: 0.0048875 | [19 empty] | ЗТм
|  | Итого по расценке | [30 empty] | Итого по расценке
|  | ФОТ | [29 empty] | ФОТ
| Пр/812-013.0-3 | НР Защита строительных конструкций и оборудования от коррозии |  | 4: %; 5: 95; 7: 95 | [19 empty] | НР Защита строительных конструкций и оборудования от коррозии
| Пр/774-013.0 | СП Защита строительных конструкций и оборудования от коррозии |  | 4: %; 5: 51; 7: 51 | [19 empty] | СП Защита строительных конструкций и оборудования от коррозии
|  | Всего по позиции | [31 empty] | Всего по позиции
26 | ФЕР13-03-004-26 | Окраска металлических огрунтованных поверхностей: эмалью ПФ-115 |  | 4: 100 м2; 5: 0.2125; 6: 1; 7: 0.2125 | [17 empty] | Окраска металлических огрунтованных поверхностей: эмалью ПФ-115
| 1 | ОТ | [28 empty] | ОТ
| 2 | ЭМ | [28 empty] | ЭМ
| 3 | в т.ч. ОТм | [28 empty] | в т.ч. ОТм
| 4 | М | [28 empty] | М
|  | ЗТ |  | 4: чел.-ч; 5: 2.13; 6: 2.3; 7: 1.041 | [19 empty] | ЗТ
|  | ЗТм |  | 4: чел.-ч; 5: 0.02; 6: 2.3; 7: 0.009775 | [19 empty] | ЗТм
|  | Итого по расценке | [30 empty] | Итого по расценке
|  | ФОТ | [29 empty] | ФОТ
| Пр/812-013.0-3 | НР Защита строительных конструкций и оборудования от коррозии |  | 4: %; 5: 95; 7: 95 | [19 empty] | НР Защита строительных конструкций и оборудования от коррозии
| Пр/774-013.0 | СП Защита строительных конструкций и оборудования от коррозии |  | 4: %; 5: 51; 7: 51 | [19 empty] | СП Защита строительных конструкций и оборудования от коррозии
|  | Всего по позиции | [31 empty] | Всего по позиции
|  | Итоги по разделу 3 Опоры эстакады Оп 28...38 (лист 7) : | [34 empty] | Итоги по разделу 3 Опоры эстакады Оп 28...38 (лист 7) :
|  | Итого прямые затраты (справочно) | [35 empty] | Итого прямые затраты (справочно)
|  | в том числе: | [35 empty] | в том числе:
|  | Оплата труда рабочих | [35 empty] | Оплата труда рабочих
|  | Эксплуатация машин | [35 empty] | Эксплуатация машин
|  | в том числе оплата труда машинистов (Отм) | [35 empty] | в том числе оплата труда машинистов (Отм)
|  | Материалы | [35 empty] | Материалы
|  | Строительные работы | [35 empty] | Строительные работы
|  | в том числе: | [35 empty] | в том числе:
|  | оплата труда | [35 empty] | оплата труда
|  | эксплуатация машин и механизмов | [35 empty] | эксплуатация машин и механизмов
|  | в том числе оплата труда машинистов (ОТм) | [35 empty] | в том числе оплата труда машинистов (ОТм)
|  | материалы | [35 empty] | материалы
|  | накладные расходы | [35 empty] | накладные расходы
|  | сметная прибыль | [35 empty] | сметная прибыль
|  | Монтажные работы | [35 empty] | Монтажные работы
|  | в том числе: | [35 empty] | в том числе:
|  | оплата труда | [35 empty] | оплата труда
|  | эксплуатация машин и механизмов | [35 empty] | эксплуатация машин и механизмов
|  | в том числе оплата труда машинистов (ОТм) | [35 empty] | в том числе оплата труда машинистов (ОТм)
|  | материалы | [35 empty] | материалы
|  | накладные расходы | [35 empty] | накладные расходы
|  | сметная прибыль | [35 empty] | сметная прибыль
|  | Итого ФОТ (справочно) | [35 empty] | Итого ФОТ (справочно)
|  | Итого накладные расходы (справочно) | [35 empty] | Итого накладные расходы (справочно)
|  | Итого сметная прибыль (справочно) | [35 empty] | Итого сметная прибыль (справочно)
|  | Итого по разделу 3 Опоры эстакады Оп 28...38 (лист 7) | [36 empty] | Итого по разделу 3 Опоры эстакады Оп 28...38 (лист 7)
Раздел 4. Опоры эстакады Оп 1/4...6/4. Площадки Пл1…Пл3 (лист 8) | [28 empty] | Раздел 4. Опоры эстакады Оп 1/4...6/4. Площадки Пл1…Пл3 (лист 8)
27 | ФЕРм38-01-005-01 | Эстакады под трубопровод, галереи, сборка с помощью: крана на автомобильном ходу |  | 4: т; 5: 0.268; 6: 1; 7: 0.268 | [17 empty] | Эстакады под трубопровод, галереи, сборка с помощью: крана на автомобильном ходу
| 1 | ОТ | [28 empty] | ОТ
| 2 | ЭМ | [28 empty] | ЭМ
| 3 | в т.ч. ОТм | [28 empty] | в т.ч. ОТм
| 4 | М | [28 empty] | М
|  | ЗТ |  | 4: чел.-ч; 5: 54.9; 6: 1.15; 7: 16.9202 | [19 empty] | ЗТ
|  | ЗТм |  | 4: чел.-ч; 5: 3.83; 6: 1.15; 7: 1.1804 | [19 empty] | ЗТм
|  | Итого по расценке | [30 empty] | Итого по расценке
|  | ФОТ | [29 empty] | ФОТ
| Пр/812-080.0-3 | НР Изготовление технологических металлических конструкций в условиях производственных баз |  | 4: %; 5: 91; 7: 91 | [19 empty] | НР Изготовление технологических металлических конструкций в условиях производственных баз
| Пр/774-080.0 | СП Изготовление технологических металлических конструкций в условиях производственных баз |  | 4: %; 5: 45; 7: 45 | [19 empty] | СП Изготовление технологических металлических конструкций в условиях производственных баз
|  | Всего по позиции | [31 empty] | Всего по позиции
опоры | [34 empty] | опоры
27.1 | ФССЦ-23.3.08.01-0125 | Трубы стальные квадратные из стали марки ст1-3сп/пс размером: 120х120 мм, толщина стенки 5 мм |  | 4: т; 5: 0.15003; 6: 1; 7: 0.15003 | [17 empty] | Трубы стальные квадратные из стали марки ст1-3сп/пс размером: 120х120 мм, толщина стенки 5 мм
|  | Всего по позиции | [31 empty] | Всего по позиции
27.2 | ФССЦ-08.3.05.02-0072 | Прокат стальной листовой горячекатаный, марки стали Ст3пс, толщина 4 мм /δ=4 мм (сталь(345-5) / |  | 4: т; 5: 0.015649; 6: 1; 7: 0.015649 | [17 empty] | Прокат стальной листовой горячекатаный, марки стали Ст3пс, толщина 4 мм /δ=4 мм (сталь(345-5) /
|  | Всего по позиции | [31 empty] | Всего по позиции
27.3 | ФССЦ-08.3.05.02-0073 | Сталь листовая горячекатаная марки Ст3пс толщиной: 6-8 мм /δ=6 мм (сталь С345-5) / |  | 4: т; 5: 0.029829; 6: 1; 7: 0.029829 | [17 empty] | Сталь листовая горячекатаная марки Ст3пс толщиной: 6-8 мм /δ=6 мм (сталь С345-5) /
|  | Всего по позиции | [31 empty] | Всего по позиции
27.4 | ФССЦ-08.3.05.02-0073 | Сталь листовая горячекатаная марки Ст3пс толщиной: 6-8 мм /δ=8 мм (сталь С345-5) / |  | 4: т; 5: 0.010216; 6: 1; 7: 0.010216 | [17 empty] | Сталь листовая горячекатаная марки Ст3пс толщиной: 6-8 мм /δ=8 мм (сталь С345-5) /
|  | Всего по позиции | [31 empty] | Всего по позиции
27.5 | ФССЦ-08.3.05.02-0062 | Сталь листовая горячекатаная марки Ст3 толщиной: 14-18 мм /б=14мм(сталь С345-5) / |  | 4: т; 5: 0.071653; 6: 1; 7: 0.071653 | [17 empty] | Сталь листовая горячекатаная марки Ст3 толщиной: 14-18 мм /б=14мм(сталь С345-5) /
|  | Всего по позиции | [31 empty] | Всего по позиции
28 | ФЕР09-02-019-01 | Монтаж унифицированных эстакад пролетом до 18 м: одноярусных |  | 4: т; 5: 0.268; 6: 1; 7: 0.268 | [17 empty] | Монтаж унифицированных эстакад пролетом до 18 м: одноярусных
| 1 | ОТ | [28 empty] | ОТ
| 2 | ЭМ | [28 empty] | ЭМ
| 3 | в т.ч. ОТм | [28 empty] | в т.ч. ОТм
| 4 | М | [28 empty] | М
|  | ЗТ |  | 4: чел.-ч; 5: 44.35; 6: 1.15; 7: 13.6687 | [19 empty] | ЗТ
|  | ЗТм |  | 4: чел.-ч; 5: 4.28; 6: 1.15; 7: 1.3191 | [19 empty] | ЗТм
|  | Итого по расценке | [30 empty] | Итого по расценке
|  | ФОТ | [29 empty] | ФОТ
| Пр/812-009.0-3 | НР Строительные металлические конструкции |  | 4: %; 5: 94; 7: 94 | [19 empty] | НР Строительные металлические конструкции
| Пр/774-009.0 | СП Строительные металлические конструкции |  | 4: %; 5: 62; 7: 62 | [19 empty] | СП Строительные металлические конструкции
|  | Всего по позиции | [31 empty] | Всего по позиции
28.1 | ФССЦ-01.7.15.02-0040 | Болты анкерные с гайкой, размер 12,0х100 мм /БСР М12х110/ |  | 4: 100 шт; 5: 0.28; 6: 1; 7: 0.28 | [17 empty] | Болты анкерные с гайкой, размер 12,0х100 мм /БСР М12х110/
|  | Всего по позиции | [31 empty] | Всего по позиции
Площадки с опорами | [35 empty] | Площадки с опорами
29 | ФЕР09-03-030-01 | Монтаж площадок с настилом и ограждением из листовой, рифленой, просечной и круглой стали |  | 4: т; 5: 0.96811; 6: 1; 7: 0.96811 | [17 empty] | Монтаж площадок с настилом и ограждением из листовой, рифленой, просечной и круглой стали
| 1 | ОТ | [28 empty] | ОТ
| 2 | ЭМ | [28 empty] | ЭМ
| 3 | в т.ч. ОТм | [28 empty] | в т.ч. ОТм
| 4 | М | [28 empty] | М
|  | ЗТ |  | 4: чел.-ч; 5: 35.9; 6: 1.15; 7: 39.9684 | [19 empty] | ЗТ
|  | ЗТм |  | 4: чел.-ч; 5: 4.42; 6: 1.15; 7: 4.9209 | [19 empty] | ЗТм
|  | Итого по расценке | [30 empty] | Итого по расценке
|  | ФОТ | [29 empty] | ФОТ
| Пр/812-009.0-3 | НР Строительные металлические конструкции |  | 4: %; 5: 94; 7: 94 | [19 empty] | НР Строительные металлические конструкции
| Пр/774-009.0 | СП Строительные металлические конструкции |  | 4: %; 5: 62; 7: 62 | [19 empty] | СП Строительные металлические конструкции
|  | Всего по позиции | [31 empty] | Всего по позиции
29.1 | ФССЦ-01.7.15.02-0033 | Болты анкерные с гайкой, диаметр 8 мм, длина 85 мм |  | 4: 100 шт; 5: 0.56; 6: 1; 7: 0.56 | [17 empty] | Болты анкерные с гайкой, диаметр 8 мм, длина 85 мм
|  | Всего по позиции | [31 empty] | Всего по позиции
30 | ФЕРм38-01-004-08 | Сборка с помощью лебедок ручных (с установкой и снятием их в процессе работы) или вручную (мелких деталей): лестницы прямолинейные и криволинейные с ограждением |  | 4: т; 5: 0.34481; 6: 1; 7: 0.34481 | [17 empty] | Сборка с помощью лебедок ручных (с установкой и снятием их в процессе работы) или вручную (мелких деталей): лестницы прямолинейные и криволинейные с ограждением
| 1 | ОТ | [28 empty] | ОТ
| 2 | ЭМ | [28 empty] | ЭМ
| 3 | в т.ч. ОТм | [28 empty] | в т.ч. ОТм
| 4 | М | [28 empty] | М
|  | ЗТ |  | 4: чел.-ч; 5: 140; 6: 1.15; 7: 55.5144 | [19 empty] | ЗТ
|  | ЗТм |  | 4: чел.-ч; 5: 3.8; 6: 1.15; 7: 1.5068 | [19 empty] | ЗТм
|  | Итого по расценке | [30 empty] | Итого по расценке
|  | ФОТ | [29 empty] | ФОТ
| Пр/812-080.0-3 | НР Изготовление технологических металлических конструкций в условиях производственных баз |  | 4: %; 5: 91; 7: 91 | [19 empty] | НР Изготовление технологических металлических конструкций в условиях производственных баз
| Пр/774-080.0 | СП Изготовление технологических металлических конструкций в условиях производственных баз |  | 4: %; 5: 45; 7: 45 | [19 empty] | СП Изготовление технологических металлических конструкций в условиях производственных баз
|  | Всего по позиции | [31 empty] | Всего по позиции
30.1 | ТЦ_23.3.09.00_77_5024185889_20.02.2025_02_91 | Труба 114х6 (09Г2С) |  | 4: т; 5: 0.16789; 6: 1; 7: 0.16789 | [17 empty] | Труба 114х6 (09Г2С)
|  | Всего по позиции | [31 empty] | Всего по позиции
30.2 | ФССЦ-08.3.05.02-0059 | Сталь листовая горячекатаная марки Ст3 толщиной: 6-9 мм /б=6мм / |  | 4: т; 5: 0.044211; 6: 1; 7: 0.044211 | [17 empty] | Сталь листовая горячекатаная марки Ст3 толщиной: 6-9 мм /б=6мм /
|  | Всего по позиции | [31 empty] | Всего по позиции
30.3 | ФССЦ-08.3.05.02-0059 | Сталь листовая горячекатаная марки Ст3 толщиной: 6-9 мм /б=8мм / |  | 4: т; 5: 0.081631; 6: 1; 7: 0.081631 | [17 empty] | Сталь листовая горячекатаная марки Ст3 толщиной: 6-9 мм /б=8мм /
|  | Всего по позиции | [31 empty] | Всего по позиции
30.4 | ТЦ_07.2.05.01_66_6623131595_20.02.2025_02_93 | Площадка ПГВ-9.7 | [27 empty] | Площадка ПГВ-9.7 | bar: 4 to 7
|  | Всего по позиции | [31 empty] | Всего по позиции
30.5 | ТЦ_07.2.05.01_66_6623131595_20.02.2025_02_94 | Площадка ПГВ-36.7 | [27 empty] | Площадка ПГВ-36.7 | bar: 4 to 7
|  | Всего по позиции | [31 empty] | Всего по позиции
30.6 | ТЦ_07.2.05.01_66_6623131595_20.02.2025_02_95 | Площадка ПГВ-42.7 | [27 empty] | Площадка ПГВ-42.7 | bar: 4 to 7
|  | Всего по позиции | [31 empty] | Всего по позиции
30.7 | ТЦ_07.2.05.01_66_6623131595_20.02.2025_02_96 | Площадка ПГВ-15.6 | [27 empty] | Площадка ПГВ-15.6 | bar: 4 to 7
|  | Всего по позиции | [31 empty] | Всего по позиции
30.8 | ФССЦ-08.3.08.02-0052 | Уголок горячекатаный, марка стали ВСт3кп2, размер 50х50х5 мм |  | 4: т; 5: 0.034139; 6: 1; 7: 0.034139 | [17 empty] | Уголок горячекатаный, марка стали ВСт3кп2, размер 50х50х5 мм
|  | Всего по позиции | [31 empty] | Всего по позиции
30.9 | ФССЦ-08.3.08.02-0051 | Уголок горячекатаный, марка стали ВСт3кп2, размер 25х25х3 мм |  | 4: т; 5: 0.0090197; 6: 1; 7: 0.0090197 | [17 empty] | Уголок горячекатаный, марка стали ВСт3кп2, размер 25х25х3 мм
|  | Всего по позиции | [31 empty] | Всего по позиции
30.10 | ФССЦ-08.3.07.01-0076 | Прокат полосовой, горячекатаный, марка стали Ст3сп, ширина 50-200 мм, толщина 4-5 мм /Полоса 4х150/ |  | 4: т; 5: 0.018958; 6: 1; 7: 0.018958 | [17 empty] | Прокат полосовой, горячекатаный, марка стали Ст3сп, ширина 50-200 мм, толщина 4-5 мм /Полоса 4х150/
|  | Всего по позиции | [31 empty] | Всего по позиции
30.11 | ТЦ_07.2.05.01_66_6623131595_20.02.2025_02_97 | Лестница ЛГВ60-6.7 |  | 4: шт; 5: 4; 6: 1; 7: 4 | [17 empty] | Лестница ЛГВ60-6.7
|  | Всего по позиции | [31 empty] | Всего по позиции
30.12 | ТЦ_07.2.05.01_66_6623131595_20.02.2025_02_98 | Лестница ЛГВ60-18.9 | [27 empty] | Лестница ЛГВ60-18.9 | bar: 4 to 7
|  | Всего по позиции | [31 empty] | Всего по позиции
30.13 | ТЦ_07.2.05.01_66_6623131595_20.02.2025_02_99 | Ограждение ОЛГ60-12.18 |  | 4: шт; 5: 2; 6: 1; 7: 2 | [17 empty] | Ограждение ОЛГ60-12.18
|  | Всего по позиции | [31 empty] | Всего по позиции
31 | ФЕР13-06-003-01 | Очистка поверхности щетками |  | 4: м2; 5: 51.61; 6: 1; 7: 51.61 | [17 empty] | Очистка поверхности щетками
| 1 | ОТ | [28 empty] | ОТ
|  | ЗТ |  | 4: чел.-ч; 5: 0.9; 6: 1.15; 7: 53.4164 | [19 empty] | ЗТ
|  | Итого по расценке | [30 empty] | Итого по расценке
|  | ФОТ | [29 empty] | ФОТ
| Пр/812-013.0-3 | НР Защита строительных конструкций и оборудования от коррозии |  | 4: %; 5: 95; 7: 95 | [19 empty] | НР Защита строительных конструкций и оборудования от коррозии
| Пр/774-013.0 | СП Защита строительных конструкций и оборудования от коррозии |  | 4: %; 5: 51; 7: 51 | [19 empty] | СП Защита строительных конструкций и оборудования от коррозии
|  | Всего по позиции | [31 empty] | Всего по позиции
32 | ФЕР13-07-002-02 | Обезжиривание поверхностей аппаратов и трубопроводов диаметром свыше 500 мм: уайт-спиритом |  | 4: 100 м2; 5: 0.5161; 6: 1; 7: 0.5161 | [17 empty] | Обезжиривание поверхностей аппаратов и трубопроводов диаметром свыше 500 мм: уайт-спиритом
| 1 | ОТ | [28 empty] | ОТ
| 2 | ЭМ | [28 empty] | ЭМ
| 3 | в т.ч. ОТм | [28 empty] | в т.ч. ОТм
| 4 | М | [28 empty] | М
|  | ЗТ |  | 4: чел.-ч; 5: 4.45; 6: 1.15; 7: 2.6411 | [19 empty] | ЗТ
|  | ЗТм |  | 4: чел.-ч; 5: 0.03; 6: 1.15; 7: 0.017805 | [19 empty] | ЗТм
|  | Итого по расценке | [30 empty] | Итого по расценке
|  | ФОТ | [29 empty] | ФОТ
| Пр/812-013.0-3 | НР Защита строительных конструкций и оборудования от коррозии |  | 4: %; 5: 95; 7: 95 | [19 empty] | НР Защита строительных конструкций и оборудования от коррозии
| Пр/774-013.0 | СП Защита строительных конструкций и оборудования от коррозии |  | 4: %; 5: 51; 7: 51 | [19 empty] | СП Защита строительных конструкций и оборудования от коррозии
|  | Всего по позиции | [31 empty] | Всего по позиции
33 | ФЕР13-03-002-04 | Огрунтовка металлических поверхностей за один раз: грунтовкой ГФ-021 |  | 4: 100 м2; 5: 0.5161; 6: 1; 7: 0.5161 | [17 empty] | Огрунтовка металлических поверхностей за один раз: грунтовкой ГФ-021
| 1 | ОТ | [28 empty] | ОТ
| 2 | ЭМ | [28 empty] | ЭМ
| 3 | в т.ч. ОТм | [28 empty] | в т.ч. ОТм
| 4 | М | [28 empty] | М
|  | ЗТ |  | 4: чел.-ч; 5: 5.31; 6: 1.15; 7: 3.1516 | [19 empty] | ЗТ
|  | ЗТм |  | 4: чел.-ч; 5: 0.02; 6: 1.15; 7: 0.01187 | [19 empty] | ЗТм
|  | Итого по расценке | [30 empty] | Итого по расценке
|  | ФОТ | [29 empty] | ФОТ
| Пр/812-013.0-3 | НР Защита строительных конструкций и оборудования от коррозии |  | 4: %; 5: 95; 7: 95 | [19 empty] | НР Защита строительных конструкций и оборудования от коррозии
| Пр/774-013.0 | СП Защита строительных конструкций и оборудования от коррозии |  | 4: %; 5: 51; 7: 51 | [19 empty] | СП Защита строительных конструкций и оборудования от коррозии
|  | Всего по позиции | [31 empty] | Всего по позиции
34 | ФЕР13-03-004-26 | Окраска металлических огрунтованных поверхностей: эмалью ПФ-115 |  | 4: 100 м2; 5: 0.5161; 6: 1; 7: 0.5161 | [17 empty] | Окраска металлических огрунтованных поверхностей: эмалью ПФ-115
| 1 | ОТ | [28 empty] | ОТ
| 2 | ЭМ | [28 empty] | ЭМ
| 3 | в т.ч. ОТм | [28 empty] | в т.ч. ОТм
| 4 | М | [28 empty] | М
|  | ЗТ |  | 4: чел.-ч; 5: 2.13; 6: 2.3; 7: 2.5284 | [19 empty] | ЗТ
|  | ЗТм |  | 4: чел.-ч; 5: 0.02; 6: 2.3; 7: 0.023741 | [19 empty] | ЗТм
|  | Итого по расценке | [30 empty] | Итого по расценке
|  | ФОТ | [29 empty] | ФОТ
| Пр/812-013.0-3 | НР Защита строительных конструкций и оборудования от коррозии |  | 4: %; 5: 95; 7: 95 | [19 empty] | НР Защита строительных конструкций и оборудования от коррозии
| Пр/774-013.0 | СП Защита строительных конструкций и оборудования от коррозии |  | 4: %; 5: 51; 7: 51 | [19 empty] | СП Защита строительных конструкций и оборудования от коррозии
|  | Всего по позиции | [31 empty] | Всего по позиции
Бурение отверстий в бетоне д.200мм - 0,3 м | [34 empty] | Бурение отверстий в бетоне д.200мм - 0,3 м
35 | ФЕР46-03-004-13 | Сверление установками алмазного бурения горизонтальных отверстий в густоармированных железобетонных конструкциях глубиной 200 мм диаметром: 220 мм /200 мм// |  | 4: 100 отверстий; 5: 0.01; 6: 1; 7: 0.01 | [17 empty] | Сверление установками алмазного бурения горизонтальных отверстий в густоармированных железобетонных конструкциях глубиной 200 мм диаметром: 220 мм /200 мм//
| 1 | ОТ | [28 empty] | ОТ
| 2 | ЭМ | [28 empty] | ЭМ
| 3 | в т.ч. ОТм | [28 empty] | в т.ч. ОТм
| 4 | М | [28 empty] | М
|  | ЗТ |  | 4: чел.-ч; 5: 147.17; 6: 1.15; 7: 1.6925 | [19 empty] | ЗТ
|  | ЗТм |  | 4: чел.-ч; 5: 143.62; 6: 1.15; 7: 1.6516 | [19 empty] | ЗТм
|  | Итого по расценке | [30 empty] | Итого по расценке
|  | ФОТ | [29 empty] | ФОТ
| Пр/812-040.1-2 | НР Работы по реконструкции зданий и сооружений: усиление и замена существующих конструкций, возведение отдельных конструктивных элементов |  | 4: %; 5: 104; 7: 104 | [19 empty] | НР Работы по реконструкции зданий и сооружений: усиление и замена существующих конструкций, возведение отдельных конструктивных элементов
| Пр/774-040.1 | СП Работы по реконструкции зданий и сооружений: усиление и замена существующих конструкций, возведение отдельных конструктивных элементов |  | 4: %; 5: 59; 7: 59 | [19 empty] | СП Работы по реконструкции зданий и сооружений: усиление и замена существующих конструкций, возведение отдельных конструктивных элементов
|  | Всего по позиции | [31 empty] | Всего по позиции
35.1 | ФССЦ-01.7.17.09-0062 | Сверло кольцевое алмазное, диаметр 20 мм |  | 4: шт; 5: 0.028; 6: 1; 7: 0.028 | [17 empty] | Сверло кольцевое алмазное, диаметр 20 мм
|  | Всего по позиции | [31 empty] | Всего по позиции
36 | ФЕР46-03-004-32 | На каждые 10 мм изменения глубины сверления добавлять или исключать: к расценке 46-03-004-13 |  | 4: 100 отверстий; 5: 0.01; 6: 1; 7: 0.01 | [17 empty] | На каждые 10 мм изменения глубины сверления добавлять или исключать: к расценке 46-03-004-13
| 1 | ОТ | [28 empty] | ОТ
| 2 | ЭМ | [28 empty] | ЭМ
| 3 | в т.ч. ОТм | [28 empty] | в т.ч. ОТм
| 4 | М | [28 empty] | М
|  | ЗТ |  | 4: чел.-ч; 5: 5.4; 6: 1.15; 7: 0.0621 | [19 empty] | ЗТ
|  | ЗТм |  | 4: чел.-ч; 5: 5.2; 6: 1.15; 7: 0.0598 | [19 empty] | ЗТм
|  | Итого по расценке | [30 empty] | Итого по расценке
|  | ФОТ | [29 empty] | ФОТ
| Пр/812-040.1-2 | НР Работы по реконструкции зданий и сооружений: усиление и замена существующих конструкций, возведение отдельных конструктивных элементов |  | 4: %; 5: 104; 7: 104 | [19 empty] | НР Работы по реконструкции зданий и сооружений: усиление и замена существующих конструкций, возведение отдельных конструктивных элементов
| Пр/774-040.1 | СП Работы по реконструкции зданий и сооружений: усиление и замена существующих конструкций, возведение отдельных конструктивных элементов |  | 4: %; 5: 59; 7: 59 | [19 empty] | СП Работы по реконструкции зданий и сооружений: усиление и замена существующих конструкций, возведение отдельных конструктивных элементов
|  | Всего по позиции | [31 empty] | Всего по позиции
36.1 | ФССЦ-01.7.17.09-0062 | Сверло кольцевое алмазное, диаметр 20 мм |  | 4: шт; 5: 0.0013; 6: 1; 7: 0.0013 | [17 empty] | Сверло кольцевое алмазное, диаметр 20 мм
|  | Всего по позиции | [31 empty] | Всего по позиции
Бурение отверстий в бетоне д.250мм - 0,3 м | [34 empty] | Бурение отверстий в бетоне д.250мм - 0,3 м
37 | ФЕР46-03-004-14 | Сверление установками алмазного бурения горизонтальных отверстий в густоармированных железобетонных конструкциях глубиной 200 мм диаметром: 250 мм |  | 4: 100 отверстий; 5: 0.01; 6: 1; 7: 0.01 | [17 empty] | Сверление установками алмазного бурения горизонтальных отверстий в густоармированных железобетонных конструкциях глубиной 200 мм диаметром: 250 мм
| 1 | ОТ | [28 empty] | ОТ
| 2 | ЭМ | [28 empty] | ЭМ
| 3 | в т.ч. ОТм | [28 empty] | в т.ч. ОТм
| 4 | М | [28 empty] | М
|  | ЗТ |  | 4: чел.-ч; 5: 150.68; 6: 1.15; 7: 1.7328 | [19 empty] | ЗТ
|  | ЗТм |  | 4: чел.-ч; 5: 146.88; 6: 1.15; 7: 1.6891 | [19 empty] | ЗТм
|  | Итого по расценке | [30 empty] | Итого по расценке
|  | ФОТ | [29 empty] | ФОТ
| Пр/812-040.1-2 | НР Работы по реконструкции зданий и сооружений: усиление и замена существующих конструкций, возведение отдельных конструктивных элементов |  | 4: %; 5: 104; 7: 104 | [19 empty] | НР Работы по реконструкции зданий и сооружений: усиление и замена существующих конструкций, возведение отдельных конструктивных элементов
| Пр/774-040.1 | СП Работы по реконструкции зданий и сооружений: усиление и замена существующих конструкций, возведение отдельных конструктивных элементов |  | 4: %; 5: 59; 7: 59 | [19 empty] | СП Работы по реконструкции зданий и сооружений: усиление и замена существующих конструкций, возведение отдельных конструктивных элементов
|  | Всего по позиции | [31 empty] | Всего по позиции
37.1 | ФССЦ-01.7.17.09-0063 | Сверло кольцевое алмазное, диаметр 25 мм |  | 4: шт; 5: 0.031; 6: 1; 7: 0.031 | [17 empty] | Сверло кольцевое алмазное, диаметр 25 мм
|  | Всего по позиции | [31 empty] | Всего по позиции
38 | ФЕР46-03-004-33 | На каждые 10 мм изменения глубины сверления добавлять или исключать: к расценке 46-03-004-14 |  | 4: 100 отверстий; 5: 0.01; 6: 1; 7: 0.01 | [17 empty] | На каждые 10 мм изменения глубины сверления добавлять или исключать: к расценке 46-03-004-14
| 1 | ОТ | [28 empty] | ОТ
| 2 | ЭМ | [28 empty] | ЭМ
| 3 | в т.ч. ОТм | [28 empty] | в т.ч. ОТм
| 4 | М | [28 empty] | М
|  | ЗТ |  | 4: чел.-ч; 5: 5.55; 6: 1.15; 7: 0.063825 | [19 empty] | ЗТ
|  | ЗТм |  | 4: чел.-ч; 5: 5.33; 6: 1.15; 7: 0.061295 | [19 empty] | ЗТм
|  | Итого по расценке | [30 empty] | Итого по расценке
|  | ФОТ | [29 empty] | ФОТ
| Пр/812-040.1-2 | НР Работы по реконструкции зданий и сооружений: усиление и замена существующих конструкций, возведение отдельных конструктивных элементов |  | 4: %; 5: 104; 7: 104 | [19 empty] | НР Работы по реконструкции зданий и сооружений: усиление и замена существующих конструкций, возведение отдельных конструктивных элементов
| Пр/774-040.1 | СП Работы по реконструкции зданий и сооружений: усиление и замена существующих конструкций, возведение отдельных конструктивных элементов |  | 4: %; 5: 59; 7: 59 | [19 empty] | СП Работы по реконструкции зданий и сооружений: усиление и замена существующих конструкций, возведение отдельных конструктивных элементов
|  | Всего по позиции | [31 empty] | Всего по позиции
38.1 | ФССЦ-01.7.17.09-0063 | Сверло кольцевое алмазное, диаметр 25 мм |  | 4: шт; 5: 0.0013; 6: 1; 7: 0.0013 | [17 empty] | Сверло кольцевое алмазное, диаметр 25 мм
|  | Всего по позиции | [31 empty] | Всего по позиции
|  | Итоги по разделу 4 Опоры эстакады Оп 1/4...6/4. Площадки Пл1…Пл3 (лист 8) : | [34 empty] | Итоги по разделу 4 Опоры эстакады Оп 1/4...6/4. Площадки Пл1…Пл3 (лист 8) :
|  | Итого прямые затраты (справочно) | [35 empty] | Итого прямые затраты (справочно)
|  | в том числе: | [35 empty] | в том числе:
|  | Оплата труда рабочих | [35 empty] | Оплата труда рабочих
|  | Эксплуатация машин | [35 empty] | Эксплуатация машин
|  | в том числе оплата труда машинистов (Отм) | [35 empty] | в том числе оплата труда машинистов (Отм)
|  | Материалы | [35 empty] | Материалы
|  | Строительные работы | [35 empty] | Строительные работы
|  | в том числе: | [35 empty] | в том числе:
|  | оплата труда | [35 empty] | оплата труда
|  | эксплуатация машин и механизмов | [35 empty] | эксплуатация машин и механизмов
|  | в том числе оплата труда машинистов (ОТм) | [35 empty] | в том числе оплата труда машинистов (ОТм)
|  | материалы | [35 empty] | материалы
|  | накладные расходы | [35 empty] | накладные расходы
|  | сметная прибыль | [35 empty] | сметная прибыль
|  | Монтажные работы | [35 empty] | Монтажные работы
|  | в том числе: | [35 empty] | в том числе:
|  | оплата труда | [35 empty] | оплата труда
|  | эксплуатация машин и механизмов | [35 empty] | эксплуатация машин и механизмов
|  | в том числе оплата труда машинистов (ОТм) | [35 empty] | в том числе оплата труда машинистов (ОТм)
|  | материалы | [35 empty] | материалы
|  | накладные расходы | [35 empty] | накладные расходы
|  | сметная прибыль | [35 empty] | сметная прибыль
|  | Итого ФОТ (справочно) | [35 empty] | Итого ФОТ (справочно)
|  | Итого накладные расходы (справочно) | [35 empty] | Итого накладные расходы (справочно)
|  | Итого сметная прибыль (справочно) | [35 empty] | Итого сметная прибыль (справочно)
|  | Итого по разделу 4 Опоры эстакады Оп 1/4...6/4. Площадки Пл1…Пл3 (лист 8) | [36 empty] | Итого по разделу 4 Опоры эстакады Оп 1/4...6/4. Площадки Пл1…Пл3 (лист 8)
|  | в том числе: | [35 empty] | в том числе:
|  | материальные ресурсы, отсутствующие в ФРСН | [35 empty] | материальные ресурсы, отсутствующие в ФРСН
Раздел 5. Опоры эстакады Оп8/4...оп11/4 (лист 9) | [28 empty] | Раздел 5. Опоры эстакады Оп8/4...оп11/4 (лист 9)
39 | ФЕР01-02-031-02 | Бурение ям глубиной до 2 м бурильно-крановыми машинами: на тракторе, группа грунтов 2 /Бурение скважин диаметром 450 мм на глубину 2,4 м/ |  | 4: 100 шт; 5: 0.04; 6: 1; 7: 0.04 | [17 empty] | Бурение ям глубиной до 2 м бурильно-крановыми машинами: на тракторе, группа грунтов 2 /Бурение скважин диаметром 450 мм на глубину 2,4 м/
| 1 | ОТ | [28 empty] | ОТ
| 2 | ЭМ | [28 empty] | ЭМ
| 3 | в т.ч. ОТм | [28 empty] | в т.ч. ОТм
|  | ЗТ |  | 4: чел.-ч; 5: 19.6; 6: 1.15; 7: 0.9016 | [19 empty] | ЗТ
|  | ЗТм |  | 4: чел.-ч; 5: 21.3; 6: 1.15; 7: 0.9798 | [19 empty] | ЗТм
|  | Итого по расценке | [30 empty] | Итого по расценке
|  | ФОТ | [29 empty] | ФОТ
| Пр/812-001.4-2 | НР Земляные работы, выполняемые по другим видам работ (подготовительным, сопутствующим, укрепительным) |  | 4: %; 5: 90; 7: 90 | [19 empty] | НР Земляные работы, выполняемые по другим видам работ (подготовительным, сопутствующим, укрепительным)
| Пр/774-001.4 | СП Земляные работы, выполняемые по другим видам работ (подготовительным, сопутствующим, укрепительным) |  | 4: %; 5: 41; 7: 41 | [19 empty] | СП Земляные работы, выполняемые по другим видам работ (подготовительным, сопутствующим, укрепительным)
|  | Всего по позиции | [31 empty] | Всего по позиции
40 | ФЕР05-01-012-02 | Погружение вибропогружателем стальных свай шпунтового ряда массой 1 м: до 50 кг на глубину до 10 м |  | 4: т; 5: 1.0717; 6: 1; 7: 1.0717 | [17 empty] | Погружение вибропогружателем стальных свай шпунтового ряда массой 1 м: до 50 кг на глубину до 10 м
| 1 | ОТ | [28 empty] | ОТ
| 2 | ЭМ | [28 empty] | ЭМ
| 3 | в т.ч. ОТм | [28 empty] | в т.ч. ОТм
| 4 | М | [28 empty] | М
|  | ЗТ |  | 4: чел.-ч; 5: 9.31; 6: 1.15; 7: 11.4739 | [19 empty] | ЗТ
|  | ЗТм |  | 4: чел.-ч; 5: 3.4; 6: 1.15; 7: 4.1903 | [19 empty] | ЗТм
|  | Итого по расценке | [30 empty] | Итого по расценке
|  | ФОТ | [29 empty] | ФОТ
| Пр/812-005.1-3 | НР Свайные работы |  | 4: %; 5: 118; 7: 118 | [19 empty] | НР Свайные работы
| Пр/774-005.1 | СП Свайные работы |  | 4: %; 5: 70; 7: 70 | [19 empty] | СП Свайные работы
|  | Всего по позиции | [31 empty] | Всего по позиции
40.1 | ТЦ_23.3.09.00_77_5024185889_20.02.2025_02_92 | Труба 219х6 (09Г2С) |  | 4: т; 5: 1.104; 6: 1; 7: 1.104 | [17 empty] | Труба 219х6 (09Г2С)
|  | Всего по позиции | [31 empty] | Всего по позиции
41 | ФЕР09-06-001-02 | Приварка пластины из листовой стали |  | 4: т; 5: 0.18308; 6: 1; 7: 0.18308 | [17 empty] | Приварка пластины из листовой стали
| 1 | ОТ | [28 empty] | ОТ
| 2 | ЭМ | [28 empty] | ЭМ
| 3 | в т.ч. ОТм | [28 empty] | в т.ч. ОТм
| 4 | М | [28 empty] | М
|  | ЗТ |  | 4: чел.-ч; 5: 46.6; 6: 1.15; 7: 9.8113 | [19 empty] | ЗТ
|  | ЗТм |  | 4: чел.-ч; 5: 0.31; 6: 1.15; 7: 0.065268 | [19 empty] | ЗТм
|  | Итого по расценке | [30 empty] | Итого по расценке
|  | ФОТ | [29 empty] | ФОТ
| Пр/812-009.0-3 | НР Строительные металлические конструкции |  | 4: %; 5: 94; 7: 94 | [19 empty] | НР Строительные металлические конструкции
| Пр/774-009.0 | СП Строительные металлические конструкции |  | 4: %; 5: 62; 7: 62 | [19 empty] | СП Строительные металлические конструкции
|  | Всего по позиции | [31 empty] | Всего по позиции
41.1 | ФССЦ-08.3.05.02-0072 | Прокат стальной листовой горячекатаный, марки стали Ст3пс, толщина 4 мм /δ=4 мм (сталь(345-5) / |  | 4: т; 5: 0.008686; 6: 1; 7: 0.008686 | [17 empty] | Прокат стальной листовой горячекатаный, марки стали Ст3пс, толщина 4 мм /δ=4 мм (сталь(345-5) /
|  | Всего по позиции | [31 empty] | Всего по позиции
41.2 | ФССЦ-08.3.05.02-0059 | Сталь листовая горячекатаная марки Ст3 толщиной: 6-9 мм /б=6мм / |  | 4: т; 5: 0.17622; 6: 1; 7: 0.17622 | [17 empty] | Сталь листовая горячекатаная марки Ст3 толщиной: 6-9 мм /б=6мм /
|  | Всего по позиции | [31 empty] | Всего по позиции
42 | ФЕР01-02-061-01 | Засыпка вручную траншей, пазух котлованов и ям, группа грунтов: 1 /Заполнение труб сухой цементно-песчаной смесью состава 1:8 / |  | 4: 100 м3; 5: 0.0123; 6: 1; 7: 0.0123 | [17 empty] | Засыпка вручную траншей, пазух котлованов и ям, группа грунтов: 1 /Заполнение труб сухой цементно-песчаной смесью состава 1:8 /
| 1 | ОТ | [28 empty] | ОТ
|  | ЗТ |  | 4: чел.-ч; 5: 88.5; 6: 1.38; 7: 1.5022 | [19 empty] | ЗТ
|  | Итого по расценке | [30 empty] | Итого по расценке
|  | ФОТ | [29 empty] | ФОТ
| Пр/812-001.2-3 | НР Земляные работы, выполняемые ручным способом |  | 4: %; 5: 90; 7: 90 | [19 empty] | НР Земляные работы, выполняемые ручным способом
| Пр/774-001.2 | СП Земляные работы, выполняемые ручным способом |  | 4: %; 5: 40; 7: 40 | [19 empty] | СП Земляные работы, выполняемые ручным способом
|  | Всего по позиции | [31 empty] | Всего по позиции
42.1 | ФССЦ-04.3.02.13-0004 | Смеси пескоцементные с содержанием цемента |  | 4: м3; 5: 1.23; 6: 1; 7: 1.23 | [17 empty] | Смеси пескоцементные с содержанием цемента
|  | Всего по позиции | [31 empty] | Всего по позиции
43 | ФЕР01-02-061-01 | Засыпка вручную траншей, пазух котлованов и ям, группа грунтов: 1 /Заполнение пазух скважин ГПС/ |  | 4: 100 м3; 5: 0.0116; 6: 1; 7: 0.0116 | [17 empty] | Засыпка вручную траншей, пазух котлованов и ям, группа грунтов: 1 /Заполнение пазух скважин ГПС/
| 1 | ОТ | [28 empty] | ОТ
|  | ЗТ |  | 4: чел.-ч; 5: 88.5; 6: 1.15; 7: 1.1806 | [19 empty] | ЗТ
|  | Итого по расценке | [30 empty] | Итого по расценке
|  | ФОТ | [29 empty] | ФОТ
| Пр/812-001.2-3 | НР Земляные работы, выполняемые ручным способом |  | 4: %; 5: 90; 7: 90 | [19 empty] | НР Земляные работы, выполняемые ручным способом
| Пр/774-001.2 | СП Земляные работы, выполняемые ручным способом |  | 4: %; 5: 40; 7: 40 | [19 empty] | СП Земляные работы, выполняемые ручным способом
|  | Всего по позиции | [31 empty] | Всего по позиции
43.1 | ФССЦ-02.2.04.03-0003 | Смесь песчано-гравийная природная |  | 4: м3; 5: 1.16; 6: 1; 7: 1.16 | [17 empty] | Смесь песчано-гравийная природная
|  | Всего по позиции | [31 empty] | Всего по позиции
44 | ФЕР27-06-026-01 | Розлив вяжущих материалов /0,004 т/м2/ |  | 4: т; 5: 0.00256; 6: 1; 7: 0.00256 | [17 empty] | Розлив вяжущих материалов /0,004 т/м2/
| 2 | ЭМ | [28 empty] | ЭМ
| 3 | в т.ч. ОТм | [28 empty] | в т.ч. ОТм
|  | ЗТм |  | 4: чел.-ч; 5: 0.66; 6: 1.15; 7: 0.001943 | [19 empty] | ЗТм
|  | Итого по расценке | [30 empty] | Итого по расценке
|  | ФОТ | [29 empty] | ФОТ
| Пр/812-021.0-3 | НР Автомобильные дороги |  | 4: %; 5: 148; 7: 148 | [19 empty] | НР Автомобильные дороги
| Пр/774-021.0 | СП Автомобильные дороги |  | 4: %; 5: 134; 7: 134 | [19 empty] | СП Автомобильные дороги
|  | Всего по позиции | [31 empty] | Всего по позиции
44.1 | ФССЦ-01.2.01.02-0001 | Битум горячий |  | 4: т; 5: 0.002637; 6: 1; 7: 0.002637 | [17 empty] | Битум горячий
|  | Всего по позиции | [31 empty] | Всего по позиции
45 | ФЕРм38-01-005-01 | Эстакады под трубопровод, галереи, сборка с помощью: крана на автомобильном ходу |  | 4: т; 5: 0.86998; 6: 1; 7: 0.86998 | [17 empty] | Эстакады под трубопровод, галереи, сборка с помощью: крана на автомобильном ходу
| 1 | ОТ | [28 empty] | ОТ
| 2 | ЭМ | [28 empty] | ЭМ
| 3 | в т.ч. ОТм | [28 empty] | в т.ч. ОТм
| 4 | М | [28 empty] | М
|  | ЗТ |  | 4: чел.-ч; 5: 54.9; 6: 1.15; 7: 54.9262 | [19 empty] | ЗТ
|  | ЗТм |  | 4: чел.-ч; 5: 3.83; 6: 1.15; 7: 3.8318 | [19 empty] | ЗТм
|  | Итого по расценке | [30 empty] | Итого по расценке
|  | ФОТ | [29 empty] | ФОТ
| Пр/812-080.0-3 | НР Изготовление технологических металлических конструкций в условиях производственных баз |  | 4: %; 5: 91; 7: 91 | [19 empty] | НР Изготовление технологических металлических конструкций в условиях производственных баз
| Пр/774-080.0 | СП Изготовление технологических металлических конструкций в условиях производственных баз |  | 4: %; 5: 45; 7: 45 | [19 empty] | СП Изготовление технологических металлических конструкций в условиях производственных баз
|  | Всего по позиции | [31 empty] | Всего по позиции
опоры | [34 empty] | опоры
45.1 | ФССЦ-23.3.08.01-0125 | Трубы стальные квадратные из стали марки ст1-3сп/пс размером: 120х120 мм, толщина стенки 5 мм |  | 4: т; 5: 0.063207; 6: 1; 7: 0.063207 | [17 empty] | Трубы стальные квадратные из стали марки ст1-3сп/пс размером: 120х120 мм, толщина стенки 5 мм
|  | Всего по позиции | [31 empty] | Всего по позиции
45.2 | ТЦ_23.3.09.00_77_5024185889_20.02.2025_02_92 | Труба 219х6 (09Г2С) |  | 4: т; 5: 0.50566; 6: 1; 7: 0.50566 | [17 empty] | Труба 219х6 (09Г2С)
|  | Всего по позиции | [31 empty] | Всего по позиции
45.3 | ФССЦ-08.3.11.01-0049 | Швеллеры № 10, марка стали Ст3пс /Швеллер 10П / |  | 4: т; 5: 0.19559; 6: 1; 7: 0.19559 | [17 empty] | Швеллеры № 10, марка стали Ст3пс /Швеллер 10П /
|  | Всего по позиции | [31 empty] | Всего по позиции
45.4 | ФССЦ-08.3.11.01-0052 | Швеллеры № 12, марка стали Ст3пс /Швеллер 12П/ |  | 4: т; 5: 0.1184; 6: 1; 7: 0.1184 | [17 empty] | Швеллеры № 12, марка стали Ст3пс /Швеллер 12П/
|  | Всего по позиции | [31 empty] | Всего по позиции
45.5 | ФССЦ-08.3.08.02-0070 | Сталь угловая равнополочная, марка стали: Ст3пс, шириной полок 50-50 мм /Уголок 50х50х5 (С345-5)/ |  | 4: т; 5: 0.017564; 6: 1; 7: 0.017564 | [17 empty] | Сталь угловая равнополочная, марка стали: Ст3пс, шириной полок 50-50 мм /Уголок 50х50х5 (С345-5)/
|  | Всего по позиции | [31 empty] | Всего по позиции
46 | ФЕР09-02-019-01 | Монтаж унифицированных эстакад пролетом до 18 м: одноярусных |  | 4: т; 5: 0.86998; 6: 1; 7: 0.86998 | [17 empty] | Монтаж унифицированных эстакад пролетом до 18 м: одноярусных
| 1 | ОТ | [28 empty] | ОТ
| 2 | ЭМ | [28 empty] | ЭМ
| 3 | в т.ч. ОТм | [28 empty] | в т.ч. ОТм
| 4 | М | [28 empty] | М
|  | ЗТ |  | 4: чел.-ч; 5: 44.35; 6: 1.15; 7: 44.3712 | [19 empty] | ЗТ
|  | ЗТм |  | 4: чел.-ч; 5: 4.28; 6: 1.15; 7: 4.282 | [19 empty] | ЗТм
|  | Итого по расценке | [30 empty] | Итого по расценке
|  | ФОТ | [29 empty] | ФОТ
| Пр/812-009.0-3 | НР Строительные металлические конструкции |  | 4: %; 5: 94; 7: 94 | [19 empty] | НР Строительные металлические конструкции
| Пр/774-009.0 | СП Строительные металлические конструкции |  | 4: %; 5: 62; 7: 62 | [19 empty] | СП Строительные металлические конструкции
|  | Всего по позиции | [31 empty] | Всего по позиции
47 | ФЕР13-06-003-01 | Очистка поверхности щетками |  | 4: м2; 5: 64.54; 6: 1; 7: 64.54 | [17 empty] | Очистка поверхности щетками
| 1 | ОТ | [28 empty] | ОТ
|  | ЗТ |  | 4: чел.-ч; 5: 0.9; 6: 1.15; 7: 66.7989 | [19 empty] | ЗТ
|  | Итого по расценке | [30 empty] | Итого по расценке
|  | ФОТ | [29 empty] | ФОТ
| Пр/812-013.0-3 | НР Защита строительных конструкций и оборудования от коррозии |  | 4: %; 5: 95; 7: 95 | [19 empty] | НР Защита строительных конструкций и оборудования от коррозии
| Пр/774-013.0 | СП Защита строительных конструкций и оборудования от коррозии |  | 4: %; 5: 51; 7: 51 | [19 empty] | СП Защита строительных конструкций и оборудования от коррозии
|  | Всего по позиции | [31 empty] | Всего по позиции
48 | ФЕР13-07-002-02 | Обезжиривание поверхностей аппаратов и трубопроводов диаметром свыше 500 мм: уайт-спиритом |  | 4: 100 м2; 5: 0.6454; 6: 1; 7: 0.6454 | [17 empty] | Обезжиривание поверхностей аппаратов и трубопроводов диаметром свыше 500 мм: уайт-спиритом
| 1 | ОТ | [28 empty] | ОТ
| 2 | ЭМ | [28 empty] | ЭМ
| 3 | в т.ч. ОТм | [28 empty] | в т.ч. ОТм
| 4 | М | [28 empty] | М
|  | ЗТ |  | 4: чел.-ч; 5: 4.45; 6: 1.15; 7: 3.3028 | [19 empty] | ЗТ
|  | ЗТм |  | 4: чел.-ч; 5: 0.03; 6: 1.15; 7: 0.022266 | [19 empty] | ЗТм
|  | Итого по расценке | [30 empty] | Итого по расценке
|  | ФОТ | [29 empty] | ФОТ
| Пр/812-013.0-3 | НР Защита строительных конструкций и оборудования от коррозии |  | 4: %; 5: 95; 7: 95 | [19 empty] | НР Защита строительных конструкций и оборудования от коррозии
| Пр/774-013.0 | СП Защита строительных конструкций и оборудования от коррозии |  | 4: %; 5: 51; 7: 51 | [19 empty] | СП Защита строительных конструкций и оборудования от коррозии
|  | Всего по позиции | [31 empty] | Всего по позиции
49 | ФЕР13-03-002-04 | Огрунтовка металлических поверхностей за один раз: грунтовкой ГФ-021 |  | 4: 100 м2; 5: 0.4116; 6: 1; 7: 0.4116 | [17 empty] | Огрунтовка металлических поверхностей за один раз: грунтовкой ГФ-021
| 1 | ОТ | [28 empty] | ОТ
| 2 | ЭМ | [28 empty] | ЭМ
| 3 | в т.ч. ОТм | [28 empty] | в т.ч. ОТм
| 4 | М | [28 empty] | М
|  | ЗТ |  | 4: чел.-ч; 5: 5.31; 6: 1.15; 7: 2.5134 | [19 empty] | ЗТ
|  | ЗТм |  | 4: чел.-ч; 5: 0.02; 6: 1.15; 7: 0.0094668 | [19 empty] | ЗТм
|  | Итого по расценке | [30 empty] | Итого по расценке
|  | ФОТ | [29 empty] | ФОТ
| Пр/812-013.0-3 | НР Защита строительных конструкций и оборудования от коррозии |  | 4: %; 5: 95; 7: 95 | [19 empty] | НР Защита строительных конструкций и оборудования от коррозии
| Пр/774-013.0 | СП Защита строительных конструкций и оборудования от коррозии |  | 4: %; 5: 51; 7: 51 | [19 empty] | СП Защита строительных конструкций и оборудования от коррозии
|  | Всего по позиции | [31 empty] | Всего по позиции
50 | ФЕР13-03-004-26 | Окраска металлических огрунтованных поверхностей: эмалью ПФ-115 |  | 4: 100 м2; 5: 0.4116; 6: 1; 7: 0.4116 | [17 empty] | Окраска металлических огрунтованных поверхностей: эмалью ПФ-115
| 1 | ОТ | [28 empty] | ОТ
| 2 | ЭМ | [28 empty] | ЭМ
| 3 | в т.ч. ОТм | [28 empty] | в т.ч. ОТм
| 4 | М | [28 empty] | М
|  | ЗТ |  | 4: чел.-ч; 5: 2.13; 6: 2.3; 7: 2.0164 | [19 empty] | ЗТ
|  | ЗТм |  | 4: чел.-ч; 5: 0.02; 6: 2.3; 7: 0.018934 | [19 empty] | ЗТм
|  | Итого по расценке | [30 empty] | Итого по расценке
|  | ФОТ | [29 empty] | ФОТ
| Пр/812-013.0-3 | НР Защита строительных конструкций и оборудования от коррозии |  | 4: %; 5: 95; 7: 95 | [19 empty] | НР Защита строительных конструкций и оборудования от коррозии
| Пр/774-013.0 | СП Защита строительных конструкций и оборудования от коррозии |  | 4: %; 5: 51; 7: 51 | [19 empty] | СП Защита строительных конструкций и оборудования от коррозии
|  | Всего по позиции | [31 empty] | Всего по позиции
51 | ФЕР13-03-004-21 | Окраска металлических огрунтованных поверхностей: эмалью КО-811 /КО-198/ |  | 4: 100 м2; 5: 0.2338; 6: 1; 7: 0.2338 | [17 empty] | Окраска металлических огрунтованных поверхностей: эмалью КО-811 /КО-198/
| 1 | ОТ | [28 empty] | ОТ
| 2 | ЭМ | [28 empty] | ЭМ
| 3 | в т.ч. ОТм | [28 empty] | в т.ч. ОТм
| 4 | М | [28 empty] | М
|  | ЗТ |  | 4: чел.-ч; 5: 2.43; 6: 2.3; 7: 1.3067 | [19 empty] | ЗТ
|  | ЗТм |  | 4: чел.-ч; 5: 0.02; 6: 2.3; 7: 0.010755 | [19 empty] | ЗТм
|  | Итого по расценке | [30 empty] | Итого по расценке
|  | ФОТ | [29 empty] | ФОТ
| Пр/812-013.0-3 | НР Защита строительных конструкций и оборудования от коррозии |  | 4: %; 5: 95; 7: 95 | [19 empty] | НР Защита строительных конструкций и оборудования от коррозии
| Пр/774-013.0 | СП Защита строительных конструкций и оборудования от коррозии |  | 4: %; 5: 51; 7: 51 | [19 empty] | СП Защита строительных конструкций и оборудования от коррозии
|  | Всего по позиции | [31 empty] | Всего по позиции
|  | Итоги по разделу 5 Опоры эстакады Оп8/4...оп11/4 (лист 9) : | [34 empty] | Итоги по разделу 5 Опоры эстакады Оп8/4...оп11/4 (лист 9) :
|  | Итого прямые затраты (справочно) | [35 empty] | Итого прямые затраты (справочно)
|  | в том числе: | [35 empty] | в том числе:
|  | Оплата труда рабочих | [35 empty] | Оплата труда рабочих
|  | Эксплуатация машин | [35 empty] | Эксплуатация машин
|  | в том числе оплата труда машинистов (Отм) | [35 empty] | в том числе оплата труда машинистов (Отм)
|  | Материалы | [35 empty] | Материалы
|  | Строительные работы | [35 empty] | Строительные работы
|  | в том числе: | [35 empty] | в том числе:
|  | оплата труда | [35 empty] | оплата труда
|  | эксплуатация машин и механизмов | [35 empty] | эксплуатация машин и механизмов
|  | в том числе оплата труда машинистов (ОТм) | [35 empty] | в том числе оплата труда машинистов (ОТм)
|  | материалы | [35 empty] | материалы
|  | накладные расходы | [35 empty] | накладные расходы
|  | сметная прибыль | [35 empty] | сметная прибыль
|  | Монтажные работы | [35 empty] | Монтажные работы
|  | в том числе: | [35 empty] | в том числе:
|  | оплата труда | [35 empty] | оплата труда
|  | эксплуатация машин и механизмов | [35 empty] | эксплуатация машин и механизмов
|  | в том числе оплата труда машинистов (ОТм) | [35 empty] | в том числе оплата труда машинистов (ОТм)
|  | материалы | [35 empty] | материалы
|  | накладные расходы | [35 empty] | накладные расходы
|  | сметная прибыль | [35 empty] | сметная прибыль
|  | Итого ФОТ (справочно) | [35 empty] | Итого ФОТ (справочно)
|  | Итого накладные расходы (справочно) | [35 empty] | Итого накладные расходы (справочно)
|  | Итого сметная прибыль (справочно) | [35 empty] | Итого сметная прибыль (справочно)
|  | Итого по разделу 5 Опоры эстакады Оп8/4...оп11/4 (лист 9) | [36 empty] | Итого по разделу 5 Опоры эстакады Оп8/4...оп11/4 (лист 9)
|  | в том числе: | [35 empty] | в том числе:
|  | материальные ресурсы, отсутствующие в ФРСН | [35 empty] | материальные ресурсы, отсутствующие в ФРСН
Раздел 6. Опоры эстакады Оп 39...41 (лист 10) | [28 empty] | Раздел 6. Опоры эстакады Оп 39...41 (лист 10)
52 | ФЕР01-02-031-02 | Бурение ям глубиной до 2 м бурильно-крановыми машинами: на тракторе, группа грунтов 2 /Бурение скважин диаметром 450 мм на глубину 2,4 м/ |  | 4: 100 шт; 5: 0.02; 6: 1; 7: 0.02 | [17 empty] | Бурение ям глубиной до 2 м бурильно-крановыми машинами: на тракторе, группа грунтов 2 /Бурение скважин диаметром 450 мм на глубину 2,4 м/
| 1 | ОТ | [28 empty] | ОТ
| 2 | ЭМ | [28 empty] | ЭМ
| 3 | в т.ч. ОТм | [28 empty] | в т.ч. ОТм
|  | ЗТ |  | 4: чел.-ч; 5: 19.6; 6: 1.15; 7: 0.4508 | [19 empty] | ЗТ
|  | ЗТм |  | 4: чел.-ч; 5: 21.3; 6: 1.15; 7: 0.4899 | [19 empty] | ЗТм
|  | Итого по расценке | [30 empty] | Итого по расценке
|  | ФОТ | [29 empty] | ФОТ
| Пр/812-001.4-2 | НР Земляные работы, выполняемые по другим видам работ (подготовительным, сопутствующим, укрепительным) |  | 4: %; 5: 90; 7: 90 | [19 empty] | НР Земляные работы, выполняемые по другим видам работ (подготовительным, сопутствующим, укрепительным)
| Пр/774-001.4 | СП Земляные работы, выполняемые по другим видам работ (подготовительным, сопутствующим, укрепительным) |  | 4: %; 5: 41; 7: 41 | [19 empty] | СП Земляные работы, выполняемые по другим видам работ (подготовительным, сопутствующим, укрепительным)
|  | Всего по позиции | [31 empty] | Всего по позиции
53 | ФЕР01-02-031-02 | Бурение ям глубиной до 2 м бурильно-крановыми машинами: на тракторе, группа грунтов 2 /Бурение скважин диаметром 400 мм на глубину 2,4 м/ |  | 4: 100 шт; 5: 0.01; 6: 1; 7: 0.01 | [17 empty] | Бурение ям глубиной до 2 м бурильно-крановыми машинами: на тракторе, группа грунтов 2 /Бурение скважин диаметром 400 мм на глубину 2,4 м/
| 1 | ОТ | [28 empty] | ОТ
| 2 | ЭМ | [28 empty] | ЭМ
| 3 | в т.ч. ОТм | [28 empty] | в т.ч. ОТм
|  | ЗТ |  | 4: чел.-ч; 5: 19.6; 6: 1.15; 7: 0.2254 | [19 empty] | ЗТ
|  | ЗТм |  | 4: чел.-ч; 5: 21.3; 6: 1.15; 7: 0.24495 | [19 empty] | ЗТм
|  | Итого по расценке | [30 empty] | Итого по расценке
|  | ФОТ | [29 empty] | ФОТ
| Пр/812-001.4-2 | НР Земляные работы, выполняемые по другим видам работ (подготовительным, сопутствующим, укрепительным) |  | 4: %; 5: 90; 7: 90 | [19 empty] | НР Земляные работы, выполняемые по другим видам работ (подготовительным, сопутствующим, укрепительным)
| Пр/774-001.4 | СП Земляные работы, выполняемые по другим видам работ (подготовительным, сопутствующим, укрепительным) |  | 4: %; 5: 41; 7: 41 | [19 empty] | СП Земляные работы, выполняемые по другим видам работ (подготовительным, сопутствующим, укрепительным)
|  | Всего по позиции | [31 empty] | Всего по позиции
54 | ФЕР05-01-012-02 | Погружение вибропогружателем стальных свай шпунтового ряда массой 1 м: до 50 кг на глубину до 10 м |  | 4: т; 5: 0.72828; 6: 1; 7: 0.72828 | [17 empty] | Погружение вибропогружателем стальных свай шпунтового ряда массой 1 м: до 50 кг на глубину до 10 м
| 1 | ОТ | [28 empty] | ОТ
| 2 | ЭМ | [28 empty] | ЭМ
| 3 | в т.ч. ОТм | [28 empty] | в т.ч. ОТм
| 4 | М | [28 empty] | М
|  | ЗТ |  | 4: чел.-ч; 5: 9.31; 6: 1.15; 7: 7.7973 | [19 empty] | ЗТ
|  | ЗТм |  | 4: чел.-ч; 5: 3.4; 6: 1.15; 7: 2.8476 | [19 empty] | ЗТм
|  | Итого по расценке | [30 empty] | Итого по расценке
|  | ФОТ | [29 empty] | ФОТ
| Пр/812-005.1-3 | НР Свайные работы |  | 4: %; 5: 118; 7: 118 | [19 empty] | НР Свайные работы
| Пр/774-005.1 | СП Свайные работы |  | 4: %; 5: 70; 7: 70 | [19 empty] | СП Свайные работы
|  | Всего по позиции | [31 empty] | Всего по позиции
54.1 | ТЦ_23.3.09.00_77_5024185889_20.02.2025_02_92 | Труба 219х6 (09Г2С) |  | 4: т; 5: 0.55459; 6: 1; 7: 0.55459 | [17 empty] | Труба 219х6 (09Г2С)
|  | Всего по позиции | [31 empty] | Всего по позиции
54.2 | ТЦ_23.3.09.00_77_5024185889_20.02.2025_02_90 | Труба 159х6 (09Г2С) |  | 4: т; 5: 0.198; 6: 1; 7: 0.198 | [17 empty] | Труба 159х6 (09Г2С)
|  | Всего по позиции | [31 empty] | Всего по позиции
55 | ФЕР09-06-001-02 | Приварка пластины из листовой стали |  | 4: т; 5: 0.04904; 6: 1; 7: 0.04904 | [17 empty] | Приварка пластины из листовой стали
| 1 | ОТ | [28 empty] | ОТ
| 2 | ЭМ | [28 empty] | ЭМ
| 3 | в т.ч. ОТм | [28 empty] | в т.ч. ОТм
| 4 | М | [28 empty] | М
|  | ЗТ |  | 4: чел.-ч; 5: 46.6; 6: 1.15; 7: 2.6281 | [19 empty] | ЗТ
|  | ЗТм |  | 4: чел.-ч; 5: 0.31; 6: 1.15; 7: 0.017483 | [19 empty] | ЗТм
|  | Итого по расценке | [30 empty] | Итого по расценке
|  | ФОТ | [29 empty] | ФОТ
| Пр/812-009.0-3 | НР Строительные металлические конструкции |  | 4: %; 5: 94; 7: 94 | [19 empty] | НР Строительные металлические конструкции
| Пр/774-009.0 | СП Строительные металлические конструкции |  | 4: %; 5: 62; 7: 62 | [19 empty] | СП Строительные металлические конструкции
|  | Всего по позиции | [31 empty] | Всего по позиции
55.1 | ФССЦ-08.3.05.02-0072 | Прокат стальной листовой горячекатаный, марки стали Ст3пс, толщина 4 мм /δ=4 мм (сталь(345-5) / |  | 4: т; 5: 0.0034542; 6: 1; 7: 0.0034542 | [17 empty] | Прокат стальной листовой горячекатаный, марки стали Ст3пс, толщина 4 мм /δ=4 мм (сталь(345-5) /
|  | Всего по позиции | [31 empty] | Всего по позиции
55.2 | ФССЦ-08.3.05.02-0059 | Сталь листовая горячекатаная марки Ст3 толщиной: 6-9 мм /б=6мм / |  | 4: т; 5: 0.046076; 6: 1; 7: 0.046076 | [17 empty] | Сталь листовая горячекатаная марки Ст3 толщиной: 6-9 мм /б=6мм /
|  | Всего по позиции | [31 empty] | Всего по позиции
56 | ФЕР01-02-061-01 | Засыпка вручную траншей, пазух котлованов и ям, группа грунтов: 1 /Заполнение труб сухой цементно-песчаной смесью состава 1:8 / |  | 4: 100 м3; 5: 0.0078; 6: 1; 7: 0.0078 | [17 empty] | Засыпка вручную траншей, пазух котлованов и ям, группа грунтов: 1 /Заполнение труб сухой цементно-песчаной смесью состава 1:8 /
| 1 | ОТ | [28 empty] | ОТ
|  | ЗТ |  | 4: чел.-ч; 5: 88.5; 6: 1.38; 7: 0.95261 | [19 empty] | ЗТ
|  | Итого по расценке | [30 empty] | Итого по расценке
|  | ФОТ | [29 empty] | ФОТ
| Пр/812-001.2-3 | НР Земляные работы, выполняемые ручным способом |  | 4: %; 5: 90; 7: 90 | [19 empty] | НР Земляные работы, выполняемые ручным способом
| Пр/774-001.2 | СП Земляные работы, выполняемые ручным способом |  | 4: %; 5: 40; 7: 40 | [19 empty] | СП Земляные работы, выполняемые ручным способом
|  | Всего по позиции | [31 empty] | Всего по позиции
56.1 | ФССЦ-04.3.02.13-0004 | Смеси пескоцементные с содержанием цемента |  | 4: м3; 5: 0.78; 6: 1; 7: 0.78 | [17 empty] | Смеси пескоцементные с содержанием цемента
|  | Всего по позиции | [31 empty] | Всего по позиции
57 | ФЕР01-02-061-01 | Засыпка вручную траншей, пазух котлованов и ям, группа грунтов: 1 /Заполнение пазух скважин ГПС/ |  | 4: 100 м3; 5: 0.0084; 6: 1; 7: 0.0084 | [17 empty] | Засыпка вручную траншей, пазух котлованов и ям, группа грунтов: 1 /Заполнение пазух скважин ГПС/
| 1 | ОТ | [28 empty] | ОТ
|  | ЗТ |  | 4: чел.-ч; 5: 88.5; 6: 1.15; 7: 0.85491 | [19 empty] | ЗТ
|  | Итого по расценке | [30 empty] | Итого по расценке
|  | ФОТ | [29 empty] | ФОТ
| Пр/812-001.2-3 | НР Земляные работы, выполняемые ручным способом |  | 4: %; 5: 90; 7: 90 | [19 empty] | НР Земляные работы, выполняемые ручным способом
| Пр/774-001.2 | СП Земляные работы, выполняемые ручным способом |  | 4: %; 5: 40; 7: 40 | [19 empty] | СП Земляные работы, выполняемые ручным способом
|  | Всего по позиции | [31 empty] | Всего по позиции
57.1 | ФССЦ-02.2.04.03-0003 | Смесь песчано-гравийная природная |  | 4: м3; 5: 0.84; 6: 1; 7: 0.84 | [17 empty] | Смесь песчано-гравийная природная
|  | Всего по позиции | [31 empty] | Всего по позиции
58 | ФЕР27-06-026-01 | Розлив вяжущих материалов /0,004 т/м2/ |  | 4: т; 5: 0.00176; 6: 1; 7: 0.00176 | [17 empty] | Розлив вяжущих материалов /0,004 т/м2/
| 2 | ЭМ | [28 empty] | ЭМ
| 3 | в т.ч. ОТм | [28 empty] | в т.ч. ОТм
|  | ЗТм |  | 4: чел.-ч; 5: 0.66; 6: 1.15; 7: 0.0013358 | [19 empty] | ЗТм
|  | Итого по расценке | [30 empty] | Итого по расценке
|  | ФОТ | [29 empty] | ФОТ
| Пр/812-021.0-3 | НР Автомобильные дороги |  | 4: %; 5: 148; 7: 148 | [19 empty] | НР Автомобильные дороги
| Пр/774-021.0 | СП Автомобильные дороги |  | 4: %; 5: 134; 7: 134 | [19 empty] | СП Автомобильные дороги
|  | Всего по позиции | [31 empty] | Всего по позиции
58.1 | ФССЦ-01.2.01.02-0001 | Битум горячий |  | 4: т; 5: 0.001813; 6: 1; 7: 0.001813 | [17 empty] | Битум горячий
|  | Всего по позиции | [31 empty] | Всего по позиции
Опоры эстакады | [35 empty] | Опоры эстакады
59 | ФЕРм38-01-005-01 | Эстакады под трубопровод, галереи, сборка с помощью: крана на автомобильном ходу |  | 4: т; 5: 0.46632; 6: 1; 7: 0.46632 | [17 empty] | Эстакады под трубопровод, галереи, сборка с помощью: крана на автомобильном ходу
| 1 | ОТ | [28 empty] | ОТ
| 2 | ЭМ | [28 empty] | ЭМ
| 3 | в т.ч. ОТм | [28 empty] | в т.ч. ОТм
| 4 | М | [28 empty] | М
|  | ЗТ |  | 4: чел.-ч; 5: 54.9; 6: 1.15; 7: 29.4411 | [19 empty] | ЗТ
|  | ЗТм |  | 4: чел.-ч; 5: 3.83; 6: 1.15; 7: 2.0539 | [19 empty] | ЗТм
|  | Итого по расценке | [30 empty] | Итого по расценке
|  | ФОТ | [29 empty] | ФОТ
| Пр/812-080.0-3 | НР Изготовление технологических металлических конструкций в условиях производственных баз |  | 4: %; 5: 91; 7: 91 | [19 empty] | НР Изготовление технологических металлических конструкций в условиях производственных баз
| Пр/774-080.0 | СП Изготовление технологических металлических конструкций в условиях производственных баз |  | 4: %; 5: 45; 7: 45 | [19 empty] | СП Изготовление технологических металлических конструкций в условиях производственных баз
|  | Всего по позиции | [31 empty] | Всего по позиции
59.1 | ФССЦ-23.3.08.01-0125 | Трубы стальные квадратные из стали марки ст1-3сп/пс размером: 120х120 мм, толщина стенки 5 мм |  | 4: т; 5: 0.033969; 6: 1; 7: 0.033969 | [17 empty] | Трубы стальные квадратные из стали марки ст1-3сп/пс размером: 120х120 мм, толщина стенки 5 мм
|  | Всего по позиции | [31 empty] | Всего по позиции
59.2 | ТЦ_23.3.09.00_77_5024185889_20.02.2025_02_92 | Труба 219х6 (09Г2С) |  | 4: т; 5: 0.16312; 6: 1; 7: 0.16312 | [17 empty] | Труба 219х6 (09Г2С)
|  | Всего по позиции | [31 empty] | Всего по позиции
59.3 | ТЦ_23.3.09.00_77_5024185889_20.02.2025_02_90 | Труба 159х6 (09Г2С) |  | 4: т; 5: 0.035149; 6: 1; 7: 0.035149 | [17 empty] | Труба 159х6 (09Г2С)
|  | Всего по позиции | [31 empty] | Всего по позиции
59.4 | ФССЦ-23.3.08.02-0282 | Трубы стальные прямоугольные из стали марки ст1-3сп/пс размером: 160х120 мм, толщина стенки 4 мм /Профиль 160х120х5 (С345-5)/ |  | 4: т; 5: 0.16274; 6: 1; 7: 0.16274 | [17 empty] | Трубы стальные прямоугольные из стали марки ст1-3сп/пс размером: 160х120 мм, толщина стенки 4 мм /Профиль 160х120х5 (С345-5)/
|  | Всего по позиции | [31 empty] | Всего по позиции
59.5 | ФССЦ-08.3.08.02-0070 | Сталь угловая равнополочная, марка стали: Ст3пс, шириной полок 50-50 мм /Уголок 50х50х5 (С345-5)/ |  | 4: т; 5: 0.0058581; 6: 1; 7: 0.0058581 | [17 empty] | Сталь угловая равнополочная, марка стали: Ст3пс, шириной полок 50-50 мм /Уголок 50х50х5 (С345-5)/
|  | Всего по позиции | [31 empty] | Всего по позиции
59.6 | ФССЦ-08.3.11.01-0052 | Швеллеры № 12, марка стали Ст3пс /Швеллер 12П/ |  | 4: т; 5: 0.081806; 6: 1; 7: 0.081806 | [17 empty] | Швеллеры № 12, марка стали Ст3пс /Швеллер 12П/
|  | Всего по позиции | [31 empty] | Всего по позиции
60 | ФЕР09-02-019-01 | Монтаж унифицированных эстакад пролетом до 18 м: одноярусных |  | 4: т; 5: 0.46632; 6: 1; 7: 0.46632 | [17 empty] | Монтаж унифицированных эстакад пролетом до 18 м: одноярусных
| 1 | ОТ | [28 empty] | ОТ
| 2 | ЭМ | [28 empty] | ЭМ
| 3 | в т.ч. ОТм | [28 empty] | в т.ч. ОТм
| 4 | М | [28 empty] | М
|  | ЗТ |  | 4: чел.-ч; 5: 44.35; 6: 1.15; 7: 23.7835 | [19 empty] | ЗТ
|  | ЗТм |  | 4: чел.-ч; 5: 4.28; 6: 1.15; 7: 2.2952 | [19 empty] | ЗТм
|  | Итого по расценке | [30 empty] | Итого по расценке
|  | ФОТ | [29 empty] | ФОТ
| Пр/812-009.0-3 | НР Строительные металлические конструкции |  | 4: %; 5: 94; 7: 94 | [19 empty] | НР Строительные металлические конструкции
| Пр/774-009.0 | СП Строительные металлические конструкции |  | 4: %; 5: 62; 7: 62 | [19 empty] | СП Строительные металлические конструкции
|  | Всего по позиции | [31 empty] | Всего по позиции
61 | ФЕР13-06-003-01 | Очистка поверхности щетками |  | 4: м2; 5: 31.04; 6: 1; 7: 31.04 | [17 empty] | Очистка поверхности щетками
| 1 | ОТ | [28 empty] | ОТ
|  | ЗТ |  | 4: чел.-ч; 5: 0.9; 6: 1.15; 7: 32.1264 | [19 empty] | ЗТ
|  | Итого по расценке | [30 empty] | Итого по расценке
|  | ФОТ | [29 empty] | ФОТ
| Пр/812-013.0-3 | НР Защита строительных конструкций и оборудования от коррозии |  | 4: %; 5: 95; 7: 95 | [19 empty] | НР Защита строительных конструкций и оборудования от коррозии
| Пр/774-013.0 | СП Защита строительных конструкций и оборудования от коррозии |  | 4: %; 5: 51; 7: 51 | [19 empty] | СП Защита строительных конструкций и оборудования от коррозии
|  | Всего по позиции | [31 empty] | Всего по позиции
62 | ФЕР13-07-002-02 | Обезжиривание поверхностей аппаратов и трубопроводов диаметром свыше 500 мм: уайт-спиритом |  | 4: 100 м2; 5: 0.3104; 6: 1; 7: 0.3104 | [17 empty] | Обезжиривание поверхностей аппаратов и трубопроводов диаметром свыше 500 мм: уайт-спиритом
| 1 | ОТ | [28 empty] | ОТ
| 2 | ЭМ | [28 empty] | ЭМ
| 3 | в т.ч. ОТм | [28 empty] | в т.ч. ОТм
| 4 | М | [28 empty] | М
|  | ЗТ |  | 4: чел.-ч; 5: 4.45; 6: 1.15; 7: 1.5885 | [19 empty] | ЗТ
|  | ЗТм |  | 4: чел.-ч; 5: 0.03; 6: 1.15; 7: 0.010709 | [19 empty] | ЗТм
|  | Итого по расценке | [30 empty] | Итого по расценке
|  | ФОТ | [29 empty] | ФОТ
| Пр/812-013.0-3 | НР Защита строительных конструкций и оборудования от коррозии |  | 4: %; 5: 95; 7: 95 | [19 empty] | НР Защита строительных конструкций и оборудования от коррозии
| Пр/774-013.0 | СП Защита строительных конструкций и оборудования от коррозии |  | 4: %; 5: 51; 7: 51 | [19 empty] | СП Защита строительных конструкций и оборудования от коррозии
|  | Всего по позиции | [31 empty] | Всего по позиции
63 | ФЕР13-03-002-04 | Огрунтовка металлических поверхностей за один раз: грунтовкой ГФ-021 |  | 4: 100 м2; 5: 0.1512; 6: 1; 7: 0.1512 | [17 empty] | Огрунтовка металлических поверхностей за один раз: грунтовкой ГФ-021
| 1 | ОТ | [28 empty] | ОТ
| 2 | ЭМ | [28 empty] | ЭМ
| 3 | в т.ч. ОТм | [28 empty] | в т.ч. ОТм
| 4 | М | [28 empty] | М
|  | ЗТ |  | 4: чел.-ч; 5: 5.31; 6: 1.15; 7: 0.9233 | [19 empty] | ЗТ
|  | ЗТм |  | 4: чел.-ч; 5: 0.02; 6: 1.15; 7: 0.0034776 | [19 empty] | ЗТм
|  | Итого по расценке | [30 empty] | Итого по расценке
|  | ФОТ | [29 empty] | ФОТ
| Пр/812-013.0-3 | НР Защита строительных конструкций и оборудования от коррозии |  | 4: %; 5: 95; 7: 95 | [19 empty] | НР Защита строительных конструкций и оборудования от коррозии
| Пр/774-013.0 | СП Защита строительных конструкций и оборудования от коррозии |  | 4: %; 5: 51; 7: 51 | [19 empty] | СП Защита строительных конструкций и оборудования от коррозии
|  | Всего по позиции | [31 empty] | Всего по позиции
64 | ФЕР13-03-004-26 | Окраска металлических огрунтованных поверхностей: эмалью ПФ-115 |  | 4: 100 м2; 5: 0.1512; 6: 1; 7: 0.1512 | [17 empty] | Окраска металлических огрунтованных поверхностей: эмалью ПФ-115
| 1 | ОТ | [28 empty] | ОТ
| 2 | ЭМ | [28 empty] | ЭМ
| 3 | в т.ч. ОТм | [28 empty] | в т.ч. ОТм
| 4 | М | [28 empty] | М
|  | ЗТ |  | 4: чел.-ч; 5: 2.13; 6: 2.3; 7: 0.74073 | [19 empty] | ЗТ
|  | ЗТм |  | 4: чел.-ч; 5: 0.02; 6: 2.3; 7: 0.0069552 | [19 empty] | ЗТм
|  | Итого по расценке | [30 empty] | Итого по расценке
|  | ФОТ | [29 empty] | ФОТ
| Пр/812-013.0-3 | НР Защита строительных конструкций и оборудования от коррозии |  | 4: %; 5: 95; 7: 95 | [19 empty] | НР Защита строительных конструкций и оборудования от коррозии
| Пр/774-013.0 | СП Защита строительных конструкций и оборудования от коррозии |  | 4: %; 5: 51; 7: 51 | [19 empty] | СП Защита строительных конструкций и оборудования от коррозии
|  | Всего по позиции | [31 empty] | Всего по позиции
65 | ФЕР13-03-004-21 | Окраска металлических огрунтованных поверхностей: эмалью КО-811 /КО-198/ |  | 4: 100 м2; 5: 0.1592; 6: 1; 7: 0.1592 | [17 empty] | Окраска металлических огрунтованных поверхностей: эмалью КО-811 /КО-198/
| 1 | ОТ | [28 empty] | ОТ
| 2 | ЭМ | [28 empty] | ЭМ
| 3 | в т.ч. ОТм | [28 empty] | в т.ч. ОТм
| 4 | М | [28 empty] | М
|  | ЗТ |  | 4: чел.-ч; 5: 2.43; 6: 2.3; 7: 0.88977 | [19 empty] | ЗТ
|  | ЗТм |  | 4: чел.-ч; 5: 0.02; 6: 2.3; 7: 0.0073232 | [19 empty] | ЗТм
|  | Итого по расценке | [30 empty] | Итого по расценке
|  | ФОТ | [29 empty] | ФОТ
| Пр/812-013.0-3 | НР Защита строительных конструкций и оборудования от коррозии |  | 4: %; 5: 95; 7: 95 | [19 empty] | НР Защита строительных конструкций и оборудования от коррозии
| Пр/774-013.0 | СП Защита строительных конструкций и оборудования от коррозии |  | 4: %; 5: 51; 7: 51 | [19 empty] | СП Защита строительных конструкций и оборудования от коррозии
|  | Всего по позиции | [31 empty] | Всего по позиции
|  | Итоги по разделу 6 Опоры эстакады Оп 39...41 (лист 10) : | [34 empty] | Итоги по разделу 6 Опоры эстакады Оп 39...41 (лист 10) :
|  | Итого прямые затраты (справочно) | [35 empty] | Итого прямые затраты (справочно)
|  | в том числе: | [35 empty] | в том числе:
|  | Оплата труда рабочих | [35 empty] | Оплата труда рабочих
|  | Эксплуатация машин | [35 empty] | Эксплуатация машин
|  | в том числе оплата труда машинистов (Отм) | [35 empty] | в том числе оплата труда машинистов (Отм)
|  | Материалы | [35 empty] | Материалы
|  | Строительные работы | [35 empty] | Строительные работы
|  | в том числе: | [35 empty] | в том числе:
|  | оплата труда | [35 empty] | оплата труда
|  | эксплуатация машин и механизмов | [35 empty] | эксплуатация машин и механизмов
|  | в том числе оплата труда машинистов (ОТм) | [35 empty] | в том числе оплата труда машинистов (ОТм)
|  | материалы | [35 empty] | материалы
|  | накладные расходы | [35 empty] | накладные расходы
|  | сметная прибыль | [35 empty] | сметная прибыль
|  | Монтажные работы | [35 empty] | Монтажные работы
|  | в том числе: | [35 empty] | в том числе:
|  | оплата труда | [35 empty] | оплата труда
|  | эксплуатация машин и механизмов | [35 empty] | эксплуатация машин и механизмов
|  | в том числе оплата труда машинистов (ОТм) | [35 empty] | в том числе оплата труда машинистов (ОТм)
|  | материалы | [35 empty] | материалы
|  | накладные расходы | [35 empty] | накладные расходы
|  | сметная прибыль | [35 empty] | сметная прибыль
|  | Итого ФОТ (справочно) | [35 empty] | Итого ФОТ (справочно)
|  | Итого накладные расходы (справочно) | [35 empty] | Итого накладные расходы (справочно)
|  | Итого сметная прибыль (справочно) | [35 empty] | Итого сметная прибыль (справочно)
|  | Итого по разделу 6 Опоры эстакады Оп 39...41 (лист 10) | [36 empty] | Итого по разделу 6 Опоры эстакады Оп 39...41 (лист 10)
|  | в том числе: | [35 empty] | в том числе:
|  | материальные ресурсы, отсутствующие в ФРСН | [35 empty] | материальные ресурсы, отсутствующие в ФРСН
Раздел 7. Опоры эстакады Оп 47/1...50 (лист 11) | [28 empty] | Раздел 7. Опоры эстакады Оп 47/1...50 (лист 11)
66 | ФЕР01-02-031-02 | Бурение ям глубиной до 2 м бурильно-крановыми машинами: на тракторе, группа грунтов 2 /Бурение скважин диаметром 450 мм на глубину 2,4 м/ |  | 4: 100 шт; 5: 0.03; 6: 1; 7: 0.03 | [17 empty] | Бурение ям глубиной до 2 м бурильно-крановыми машинами: на тракторе, группа грунтов 2 /Бурение скважин диаметром 450 мм на глубину 2,4 м/
| 1 | ОТ | [28 empty] | ОТ
| 2 | ЭМ | [28 empty] | ЭМ
| 3 | в т.ч. ОТм | [28 empty] | в т.ч. ОТм
|  | ЗТ |  | 4: чел.-ч; 5: 19.6; 6: 1.15; 7: 0.6762 | [19 empty] | ЗТ
|  | ЗТм |  | 4: чел.-ч; 5: 21.3; 6: 1.15; 7: 0.73485 | [19 empty] | ЗТм
|  | Итого по расценке | [30 empty] | Итого по расценке
|  | ФОТ | [29 empty] | ФОТ
| Пр/812-001.4-2 | НР Земляные работы, выполняемые по другим видам работ (подготовительным, сопутствующим, укрепительным) |  | 4: %; 5: 90; 7: 90 | [19 empty] | НР Земляные работы, выполняемые по другим видам работ (подготовительным, сопутствующим, укрепительным)
| Пр/774-001.4 | СП Земляные работы, выполняемые по другим видам работ (подготовительным, сопутствующим, укрепительным) |  | 4: %; 5: 41; 7: 41 | [19 empty] | СП Земляные работы, выполняемые по другим видам работ (подготовительным, сопутствующим, укрепительным)
|  | Всего по позиции | [31 empty] | Всего по позиции
67 | ФЕР01-02-031-02 | Бурение ям глубиной до 2 м бурильно-крановыми машинами: на тракторе, группа грунтов 2 /Бурение скважин диаметром 400 мм на глубину 2,4 м/ |  | 4: 100 шт; 5: 0.01; 6: 1; 7: 0.01 | [17 empty] | Бурение ям глубиной до 2 м бурильно-крановыми машинами: на тракторе, группа грунтов 2 /Бурение скважин диаметром 400 мм на глубину 2,4 м/
| 1 | ОТ | [28 empty] | ОТ
| 2 | ЭМ | [28 empty] | ЭМ
| 3 | в т.ч. ОТм | [28 empty] | в т.ч. ОТм
|  | ЗТ |  | 4: чел.-ч; 5: 19.6; 6: 1.15; 7: 0.2254 | [19 empty] | ЗТ
|  | ЗТм |  | 4: чел.-ч; 5: 21.3; 6: 1.15; 7: 0.24495 | [19 empty] | ЗТм
|  | Итого по расценке | [30 empty] | Итого по расценке
|  | ФОТ | [29 empty] | ФОТ
| Пр/812-001.4-2 | НР Земляные работы, выполняемые по другим видам работ (подготовительным, сопутствующим, укрепительным) |  | 4: %; 5: 90; 7: 90 | [19 empty] | НР Земляные работы, выполняемые по другим видам работ (подготовительным, сопутствующим, укрепительным)
| Пр/774-001.4 | СП Земляные работы, выполняемые по другим видам работ (подготовительным, сопутствующим, укрепительным) |  | 4: %; 5: 41; 7: 41 | [19 empty] | СП Земляные работы, выполняемые по другим видам работ (подготовительным, сопутствующим, укрепительным)
|  | Всего по позиции | [31 empty] | Всего по позиции
68 | ФЕР05-01-012-02 | Погружение вибропогружателем стальных свай шпунтового ряда массой 1 м: до 50 кг на глубину до 10 м |  | 4: т; 5: 0.9962; 6: 1; 7: 0.9962 | [17 empty] | Погружение вибропогружателем стальных свай шпунтового ряда массой 1 м: до 50 кг на глубину до 10 м
| 1 | ОТ | [28 empty] | ОТ
| 2 | ЭМ | [28 empty] | ЭМ
| 3 | в т.ч. ОТм | [28 empty] | в т.ч. ОТм
| 4 | М | [28 empty] | М
|  | ЗТ |  | 4: чел.-ч; 5: 9.31; 6: 1.15; 7: 10.6658 | [19 empty] | ЗТ
|  | ЗТм |  | 4: чел.-ч; 5: 3.4; 6: 1.15; 7: 3.8951 | [19 empty] | ЗТм
|  | Итого по расценке | [30 empty] | Итого по расценке
|  | ФОТ | [29 empty] | ФОТ
| Пр/812-005.1-3 | НР Свайные работы |  | 4: %; 5: 118; 7: 118 | [19 empty] | НР Свайные работы
| Пр/774-005.1 | СП Свайные работы |  | 4: %; 5: 70; 7: 70 | [19 empty] | СП Свайные работы
|  | Всего по позиции | [31 empty] | Всего по позиции
68.1 | ТЦ_23.3.09.00_77_5024185889_20.02.2025_02_92 | Труба 219х6 (09Г2С) |  | 4: т; 5: 0.83189; 6: 1; 7: 0.83189 | [17 empty] | Труба 219х6 (09Г2С)
|  | Всего по позиции | [31 empty] | Всего по позиции
68.2 | ТЦ_23.3.09.00_77_5024185889_20.02.2025_02_90 | Труба 159х6 (09Г2С) |  | 4: т; 5: 0.198; 6: 1; 7: 0.198 | [17 empty] | Труба 159х6 (09Г2С)
|  | Всего по позиции | [31 empty] | Всего по позиции
69 | ФЕР09-06-001-02 | Приварка пластины из листовой стали |  | 4: т; 5: 0.23677; 6: 1; 7: 0.23677 | [17 empty] | Приварка пластины из листовой стали
| 1 | ОТ | [28 empty] | ОТ
| 2 | ЭМ | [28 empty] | ЭМ
| 3 | в т.ч. ОТм | [28 empty] | в т.ч. ОТм
| 4 | М | [28 empty] | М
|  | ЗТ |  | 4: чел.-ч; 5: 46.6; 6: 1.15; 7: 12.6885 | [19 empty] | ЗТ
|  | ЗТм |  | 4: чел.-ч; 5: 0.31; 6: 1.15; 7: 0.084408 | [19 empty] | ЗТм
|  | Итого по расценке | [30 empty] | Итого по расценке
|  | ФОТ | [29 empty] | ФОТ
| Пр/812-009.0-3 | НР Строительные металлические конструкции |  | 4: %; 5: 94; 7: 94 | [19 empty] | НР Строительные металлические конструкции
| Пр/774-009.0 | СП Строительные металлические конструкции |  | 4: %; 5: 62; 7: 62 | [19 empty] | СП Строительные металлические конструкции
|  | Всего по позиции | [31 empty] | Всего по позиции
69.1 | ФССЦ-08.3.05.02-0072 | Прокат стальной листовой горячекатаный, марки стали Ст3пс, толщина 4 мм /δ=4 мм (сталь(345-5) / |  | 4: т; 5: 0.0086355; 6: 1; 7: 0.0086355 | [17 empty] | Прокат стальной листовой горячекатаный, марки стали Ст3пс, толщина 4 мм /δ=4 мм (сталь(345-5) /
|  | Всего по позиции | [31 empty] | Всего по позиции
69.2 | ФССЦ-08.3.05.02-0059 | Сталь листовая горячекатаная марки Ст3 толщиной: 6-9 мм /б=6мм / |  | 4: т; 5: 0.2305; 6: 1; 7: 0.2305 | [17 empty] | Сталь листовая горячекатаная марки Ст3 толщиной: 6-9 мм /б=6мм /
|  | Всего по позиции | [31 empty] | Всего по позиции
70 | ФЕР01-02-061-01 | Засыпка вручную траншей, пазух котлованов и ям, группа грунтов: 1 /Заполнение труб сухой цементно-песчаной смесью состава 1:8 / |  | 4: 100 м3; 5: 0.0109; 6: 1; 7: 0.0109 | [17 empty] | Засыпка вручную траншей, пазух котлованов и ям, группа грунтов: 1 /Заполнение труб сухой цементно-песчаной смесью состава 1:8 /
| 1 | ОТ | [28 empty] | ОТ
|  | ЗТ |  | 4: чел.-ч; 5: 88.5; 6: 1.38; 7: 1.3312 | [19 empty] | ЗТ
|  | Итого по расценке | [30 empty] | Итого по расценке
|  | ФОТ | [29 empty] | ФОТ
| Пр/812-001.2-3 | НР Земляные работы, выполняемые ручным способом |  | 4: %; 5: 90; 7: 90 | [19 empty] | НР Земляные работы, выполняемые ручным способом
| Пр/774-001.2 | СП Земляные работы, выполняемые ручным способом |  | 4: %; 5: 40; 7: 40 | [19 empty] | СП Земляные работы, выполняемые ручным способом
|  | Всего по позиции | [31 empty] | Всего по позиции
70.1 | ФССЦ-04.3.02.13-0004 | Смеси пескоцементные с содержанием цемента |  | 4: м3; 5: 1.09; 6: 1; 7: 1.09 | [17 empty] | Смеси пескоцементные с содержанием цемента
|  | Всего по позиции | [31 empty] | Всего по позиции
71 | ФЕР01-02-061-01 | Засыпка вручную траншей, пазух котлованов и ям, группа грунтов: 1 /Заполнение пазух скважин ГПС/ |  | 4: 100 м3; 5: 0.0113; 6: 1; 7: 0.0113 | [17 empty] | Засыпка вручную траншей, пазух котлованов и ям, группа грунтов: 1 /Заполнение пазух скважин ГПС/
| 1 | ОТ | [28 empty] | ОТ
|  | ЗТ |  | 4: чел.-ч; 5: 88.5; 6: 1.15; 7: 1.1501 | [19 empty] | ЗТ
|  | Итого по расценке | [30 empty] | Итого по расценке
|  | ФОТ | [29 empty] | ФОТ
| Пр/812-001.2-3 | НР Земляные работы, выполняемые ручным способом |  | 4: %; 5: 90; 7: 90 | [19 empty] | НР Земляные работы, выполняемые ручным способом
| Пр/774-001.2 | СП Земляные работы, выполняемые ручным способом |  | 4: %; 5: 40; 7: 40 | [19 empty] | СП Земляные работы, выполняемые ручным способом
|  | Всего по позиции | [31 empty] | Всего по позиции
71.1 | ФССЦ-02.2.04.03-0003 | Смесь песчано-гравийная природная |  | 4: м3; 5: 1.13; 6: 1; 7: 1.13 | [17 empty] | Смесь песчано-гравийная природная
|  | Всего по позиции | [31 empty] | Всего по позиции
72 | ФЕР27-06-026-01 | Розлив вяжущих материалов /0,004 т/м2/ |  | 4: т; 5: 0.0024; 6: 1; 7: 0.0024 | [17 empty] | Розлив вяжущих материалов /0,004 т/м2/
| 2 | ЭМ | [28 empty] | ЭМ
| 3 | в т.ч. ОТм | [28 empty] | в т.ч. ОТм
|  | ЗТм |  | 4: чел.-ч; 5: 0.66; 6: 1.15; 7: 0.0018216 | [19 empty] | ЗТм
|  | Итого по расценке | [30 empty] | Итого по расценке
|  | ФОТ | [29 empty] | ФОТ
| Пр/812-021.0-3 | НР Автомобильные дороги |  | 4: %; 5: 148; 7: 148 | [19 empty] | НР Автомобильные дороги
| Пр/774-021.0 | СП Автомобильные дороги |  | 4: %; 5: 134; 7: 134 | [19 empty] | СП Автомобильные дороги
|  | Всего по позиции | [31 empty] | Всего по позиции
72.1 | ФССЦ-01.2.01.02-0001 | Битум горячий |  | 4: т; 5: 0.002472; 6: 1; 7: 0.002472 | [17 empty] | Битум горячий
|  | Всего по позиции | [31 empty] | Всего по позиции
Опоры эстакады | [35 empty] | Опоры эстакады
73 | ФЕРм38-01-005-01 | Эстакады под трубопровод, галереи, сборка с помощью: крана на автомобильном ходу |  | 4: т; 5: 1.2626; 6: 1; 7: 1.2626 | [17 empty] | Эстакады под трубопровод, галереи, сборка с помощью: крана на автомобильном ходу
| 1 | ОТ | [28 empty] | ОТ
| 2 | ЭМ | [28 empty] | ЭМ
| 3 | в т.ч. ОТм | [28 empty] | в т.ч. ОТм
| 4 | М | [28 empty] | М
|  | ЗТ |  | 4: чел.-ч; 5: 54.9; 6: 1.15; 7: 79.713 | [19 empty] | ЗТ
|  | ЗТм |  | 4: чел.-ч; 5: 3.83; 6: 1.15; 7: 5.561 | [19 empty] | ЗТм
|  | Итого по расценке | [30 empty] | Итого по расценке
|  | ФОТ | [29 empty] | ФОТ
| Пр/812-080.0-3 | НР Изготовление технологических металлических конструкций в условиях производственных баз |  | 4: %; 5: 91; 7: 91 | [19 empty] | НР Изготовление технологических металлических конструкций в условиях производственных баз
| Пр/774-080.0 | СП Изготовление технологических металлических конструкций в условиях производственных баз |  | 4: %; 5: 45; 7: 45 | [19 empty] | СП Изготовление технологических металлических конструкций в условиях производственных баз
|  | Всего по позиции | [31 empty] | Всего по позиции
73.1 | ФССЦ-23.3.08.01-0125 | Трубы стальные квадратные из стали марки ст1-3сп/пс размером: 120х120 мм, толщина стенки 5 мм |  | 4: т; 5: 0.11841; 6: 1; 7: 0.11841 | [17 empty] | Трубы стальные квадратные из стали марки ст1-3сп/пс размером: 120х120 мм, толщина стенки 5 мм
|  | Всего по позиции | [31 empty] | Всего по позиции
73.2 | ТЦ_23.3.09.00_77_5024185889_20.02.2025_02_92 | Труба 219х6 (09Г2С) |  | 4: т; 5: 0.50566; 6: 1; 7: 0.50566 | [17 empty] | Труба 219х6 (09Г2С)
|  | Всего по позиции | [31 empty] | Всего по позиции
73.3 | ТЦ_23.3.09.00_77_5024185889_20.02.2025_02_90 | Труба 159х6 (09Г2С) |  | 4: т; 5: 0.023432; 6: 1; 7: 0.023432 | [17 empty] | Труба 159х6 (09Г2С)
|  | Всего по позиции | [31 empty] | Всего по позиции
73.4 | ФССЦ-08.3.08.02-0070 | Сталь угловая равнополочная, марка стали: Ст3пс, шириной полок 50-50 мм /Уголок 50х50х5 (С345-5)/ |  | 4: т; 5: 0.029653; 6: 1; 7: 0.029653 | [17 empty] | Сталь угловая равнополочная, марка стали: Ст3пс, шириной полок 50-50 мм /Уголок 50х50х5 (С345-5)/
|  | Всего по позиции | [31 empty] | Всего по позиции
73.5 | ФССЦ-23.3.08.02-0282 | Трубы стальные прямоугольные из стали марки ст1-3сп/пс размером: 160х120 мм, толщина стенки 4 мм /Профиль 160х120х5 (С345-5)/ |  | 4: т; 5: 0.21843; 6: 1; 7: 0.21843 | [17 empty] | Трубы стальные прямоугольные из стали марки ст1-3сп/пс размером: 160х120 мм, толщина стенки 4 мм /Профиль 160х120х5 (С345-5)/
|  | Всего по позиции | [31 empty] | Всего по позиции
73.6 | ФССЦ-08.3.11.01-0052 | Швеллеры № 12, марка стали Ст3пс /Швеллер 12П/ |  | 4: т; 5: 0.10979; 6: 1; 7: 0.10979 | [17 empty] | Швеллеры № 12, марка стали Ст3пс /Швеллер 12П/
|  | Всего по позиции | [31 empty] | Всего по позиции
73.7 | ФССЦ-08.3.01.02-0021 | Двутавр с параллельными гранями полок №20-24 Б1, Б2, сталь марки Ст0 /Двутавр 20Б1 (С345-5)/ |  | 4: т; 5: 0.30139; 6: 1; 7: 0.30139 | [17 empty] | Двутавр с параллельными гранями полок №20-24 Б1, Б2, сталь марки Ст0 /Двутавр 20Б1 (С345-5)/
|  | Всего по позиции | [31 empty] | Всего по позиции
74 | ФЕР09-02-019-01 | Монтаж унифицированных эстакад пролетом до 18 м: одноярусных |  | 4: т; 5: 1.2626; 6: 1; 7: 1.2626 | [17 empty] | Монтаж унифицированных эстакад пролетом до 18 м: одноярусных
| 1 | ОТ | [28 empty] | ОТ
| 2 | ЭМ | [28 empty] | ЭМ
| 3 | в т.ч. ОТм | [28 empty] | в т.ч. ОТм
| 4 | М | [28 empty] | М
|  | ЗТ |  | 4: чел.-ч; 5: 44.35; 6: 1.15; 7: 64.3947 | [19 empty] | ЗТ
|  | ЗТм |  | 4: чел.-ч; 5: 4.28; 6: 1.15; 7: 6.2144 | [19 empty] | ЗТм
|  | Итого по расценке | [30 empty] | Итого по расценке
|  | ФОТ | [29 empty] | ФОТ
| Пр/812-009.0-3 | НР Строительные металлические конструкции |  | 4: %; 5: 94; 7: 94 | [19 empty] | НР Строительные металлические конструкции
| Пр/774-009.0 | СП Строительные металлические конструкции |  | 4: %; 5: 62; 7: 62 | [19 empty] | СП Строительные металлические конструкции
|  | Всего по позиции | [31 empty] | Всего по позиции
75 | ФЕР13-06-003-01 | Очистка поверхности щетками |  | 4: м2; 5: 68.82; 6: 1; 7: 68.82 | [17 empty] | Очистка поверхности щетками
| 1 | ОТ | [28 empty] | ОТ
|  | ЗТ |  | 4: чел.-ч; 5: 0.9; 6: 1.15; 7: 71.2287 | [19 empty] | ЗТ
|  | Итого по расценке | [30 empty] | Итого по расценке
|  | ФОТ | [29 empty] | ФОТ
| Пр/812-013.0-3 | НР Защита строительных конструкций и оборудования от коррозии |  | 4: %; 5: 95; 7: 95 | [19 empty] | НР Защита строительных конструкций и оборудования от коррозии
| Пр/774-013.0 | СП Защита строительных конструкций и оборудования от коррозии |  | 4: %; 5: 51; 7: 51 | [19 empty] | СП Защита строительных конструкций и оборудования от коррозии
|  | Всего по позиции | [31 empty] | Всего по позиции
76 | ФЕР13-07-002-02 | Обезжиривание поверхностей аппаратов и трубопроводов диаметром свыше 500 мм: уайт-спиритом |  | 4: 100 м2; 5: 0.6882; 6: 1; 7: 0.6882 | [17 empty] | Обезжиривание поверхностей аппаратов и трубопроводов диаметром свыше 500 мм: уайт-спиритом
| 1 | ОТ | [28 empty] | ОТ
| 2 | ЭМ | [28 empty] | ЭМ
| 3 | в т.ч. ОТм | [28 empty] | в т.ч. ОТм
| 4 | М | [28 empty] | М
|  | ЗТ |  | 4: чел.-ч; 5: 4.45; 6: 1.15; 7: 3.5219 | [19 empty] | ЗТ
|  | ЗТм |  | 4: чел.-ч; 5: 0.03; 6: 1.15; 7: 0.023743 | [19 empty] | ЗТм
|  | Итого по расценке | [30 empty] | Итого по расценке
|  | ФОТ | [29 empty] | ФОТ
| Пр/812-013.0-3 | НР Защита строительных конструкций и оборудования от коррозии |  | 4: %; 5: 95; 7: 95 | [19 empty] | НР Защита строительных конструкций и оборудования от коррозии
| Пр/774-013.0 | СП Защита строительных конструкций и оборудования от коррозии |  | 4: %; 5: 51; 7: 51 | [19 empty] | СП Защита строительных конструкций и оборудования от коррозии
|  | Всего по позиции | [31 empty] | Всего по позиции
77 | ФЕР13-03-002-04 | Огрунтовка металлических поверхностей за один раз: грунтовкой ГФ-021 |  | 4: 100 м2; 5: 0.4705; 6: 1; 7: 0.4705 | [17 empty] | Огрунтовка металлических поверхностей за один раз: грунтовкой ГФ-021
| 1 | ОТ | [28 empty] | ОТ
| 2 | ЭМ | [28 empty] | ЭМ
| 3 | в т.ч. ОТм | [28 empty] | в т.ч. ОТм
| 4 | М | [28 empty] | М
|  | ЗТ |  | 4: чел.-ч; 5: 5.31; 6: 1.15; 7: 2.8731 | [19 empty] | ЗТ
|  | ЗТм |  | 4: чел.-ч; 5: 0.02; 6: 1.15; 7: 0.010821 | [19 empty] | ЗТм
|  | Итого по расценке | [30 empty] | Итого по расценке
|  | ФОТ | [29 empty] | ФОТ
| Пр/812-013.0-3 | НР Защита строительных конструкций и оборудования от коррозии |  | 4: %; 5: 95; 7: 95 | [19 empty] | НР Защита строительных конструкций и оборудования от коррозии
| Пр/774-013.0 | СП Защита строительных конструкций и оборудования от коррозии |  | 4: %; 5: 51; 7: 51 | [19 empty] | СП Защита строительных конструкций и оборудования от коррозии
|  | Всего по позиции | [31 empty] | Всего по позиции
78 | ФЕР13-03-004-26 | Окраска металлических огрунтованных поверхностей: эмалью ПФ-115 |  | 4: 100 м2; 5: 0.4705; 6: 1; 7: 0.4705 | [17 empty] | Окраска металлических огрунтованных поверхностей: эмалью ПФ-115
| 1 | ОТ | [28 empty] | ОТ
| 2 | ЭМ | [28 empty] | ЭМ
| 3 | в т.ч. ОТм | [28 empty] | в т.ч. ОТм
| 4 | М | [28 empty] | М
|  | ЗТ |  | 4: чел.-ч; 5: 2.13; 6: 2.3; 7: 2.305 | [19 empty] | ЗТ
|  | ЗТм |  | 4: чел.-ч; 5: 0.02; 6: 2.3; 7: 0.021643 | [19 empty] | ЗТм
|  | Итого по расценке | [30 empty] | Итого по расценке
|  | ФОТ | [29 empty] | ФОТ
| Пр/812-013.0-3 | НР Защита строительных конструкций и оборудования от коррозии |  | 4: %; 5: 95; 7: 95 | [19 empty] | НР Защита строительных конструкций и оборудования от коррозии
| Пр/774-013.0 | СП Защита строительных конструкций и оборудования от коррозии |  | 4: %; 5: 51; 7: 51 | [19 empty] | СП Защита строительных конструкций и оборудования от коррозии
|  | Всего по позиции | [31 empty] | Всего по позиции
79 | ФЕР13-03-004-21 | Окраска металлических огрунтованных поверхностей: эмалью КО-811 /КО-198/ |  | 4: 100 м2; 5: 0.2177; 6: 1; 7: 0.2177 | [17 empty] | Окраска металлических огрунтованных поверхностей: эмалью КО-811 /КО-198/
| 1 | ОТ | [28 empty] | ОТ
| 2 | ЭМ | [28 empty] | ЭМ
| 3 | в т.ч. ОТм | [28 empty] | в т.ч. ОТм
| 4 | М | [28 empty] | М
|  | ЗТ |  | 4: чел.-ч; 5: 2.43; 6: 2.3; 7: 1.2167 | [19 empty] | ЗТ
|  | ЗТм |  | 4: чел.-ч; 5: 0.02; 6: 2.3; 7: 0.010014 | [19 empty] | ЗТм
|  | Итого по расценке | [30 empty] | Итого по расценке
|  | ФОТ | [29 empty] | ФОТ
| Пр/812-013.0-3 | НР Защита строительных конструкций и оборудования от коррозии |  | 4: %; 5: 95; 7: 95 | [19 empty] | НР Защита строительных конструкций и оборудования от коррозии
| Пр/774-013.0 | СП Защита строительных конструкций и оборудования от коррозии |  | 4: %; 5: 51; 7: 51 | [19 empty] | СП Защита строительных конструкций и оборудования от коррозии
|  | Всего по позиции | [31 empty] | Всего по позиции
|  | Итоги по разделу 7 Опоры эстакады Оп 47/1...50 (лист 11) : | [34 empty] | Итоги по разделу 7 Опоры эстакады Оп 47/1...50 (лист 11) :
|  | Итого прямые затраты (справочно) | [35 empty] | Итого прямые затраты (справочно)
|  | в том числе: | [35 empty] | в том числе:
|  | Оплата труда рабочих | [35 empty] | Оплата труда рабочих
|  | Эксплуатация машин | [35 empty] | Эксплуатация машин
|  | в том числе оплата труда машинистов (Отм) | [35 empty] | в том числе оплата труда машинистов (Отм)
|  | Материалы | [35 empty] | Материалы
|  | Строительные работы | [35 empty] | Строительные работы
|  | в том числе: | [35 empty] | в том числе:
|  | оплата труда | [35 empty] | оплата труда
|  | эксплуатация машин и механизмов | [35 empty] | эксплуатация машин и механизмов
|  | в том числе оплата труда машинистов (ОТм) | [35 empty] | в том числе оплата труда машинистов (ОТм)
|  | материалы | [35 empty] | материалы
|  | накладные расходы | [35 empty] | накладные расходы
|  | сметная прибыль | [35 empty] | сметная прибыль
|  | Монтажные работы | [35 empty] | Монтажные работы
|  | в том числе: | [35 empty] | в том числе:
|  | оплата труда | [35 empty] | оплата труда
|  | эксплуатация машин и механизмов | [35 empty] | эксплуатация машин и механизмов
|  | в том числе оплата труда машинистов (ОТм) | [35 empty] | в том числе оплата труда машинистов (ОТм)
|  | материалы | [35 empty] | материалы
|  | накладные расходы | [35 empty] | накладные расходы
|  | сметная прибыль | [35 empty] | сметная прибыль
|  | Итого ФОТ (справочно) | [35 empty] | Итого ФОТ (справочно)
|  | Итого накладные расходы (справочно) | [35 empty] | Итого накладные расходы (справочно)
|  | Итого сметная прибыль (справочно) | [35 empty] | Итого сметная прибыль (справочно)
|  | Итого по разделу 7 Опоры эстакады Оп 47/1...50 (лист 11) | [36 empty] | Итого по разделу 7 Опоры эстакады Оп 47/1...50 (лист 11)
|  | в том числе: | [35 empty] | в том числе:
|  | материальные ресурсы, отсутствующие в ФРСН | [35 empty] | материальные ресурсы, отсутствующие в ФРСН
Раздел 8. Опоры эстакады Оп 1...5 (лист 12) | [28 empty] | Раздел 8. Опоры эстакады Оп 1...5 (лист 12)
80 | ФЕР01-02-031-02 | Бурение ям глубиной до 2 м бурильно-крановыми машинами: на тракторе, группа грунтов 2 /Бурение скважин диаметром 450 мм на глубину 2,4 м/ |  | 4: 100 шт; 5: 0.04; 6: 1; 7: 0.04 | [17 empty] | Бурение ям глубиной до 2 м бурильно-крановыми машинами: на тракторе, группа грунтов 2 /Бурение скважин диаметром 450 мм на глубину 2,4 м/
| 1 | ОТ | [28 empty] | ОТ
| 2 | ЭМ | [28 empty] | ЭМ
| 3 | в т.ч. ОТм | [28 empty] | в т.ч. ОТм
|  | ЗТ |  | 4: чел.-ч; 5: 19.6; 6: 1.15; 7: 0.9016 | [19 empty] | ЗТ
|  | ЗТм |  | 4: чел.-ч; 5: 21.3; 6: 1.15; 7: 0.9798 | [19 empty] | ЗТм
|  | Итого по расценке | [30 empty] | Итого по расценке
|  | ФОТ | [29 empty] | ФОТ
| Пр/812-001.4-2 | НР Земляные работы, выполняемые по другим видам работ (подготовительным, сопутствующим, укрепительным) |  | 4: %; 5: 90; 7: 90 | [19 empty] | НР Земляные работы, выполняемые по другим видам работ (подготовительным, сопутствующим, укрепительным)
| Пр/774-001.4 | СП Земляные работы, выполняемые по другим видам работ (подготовительным, сопутствующим, укрепительным) |  | 4: %; 5: 41; 7: 41 | [19 empty] | СП Земляные работы, выполняемые по другим видам работ (подготовительным, сопутствующим, укрепительным)
|  | Всего по позиции | [31 empty] | Всего по позиции
81 | ФЕР01-02-031-02 | Бурение ям глубиной до 2 м бурильно-крановыми машинами: на тракторе, группа грунтов 2 /Бурение скважин диаметром 400 мм на глубину 2,4 м/ |  | 4: 100 шт; 5: 0.01; 6: 1; 7: 0.01 | [17 empty] | Бурение ям глубиной до 2 м бурильно-крановыми машинами: на тракторе, группа грунтов 2 /Бурение скважин диаметром 400 мм на глубину 2,4 м/
| 1 | ОТ | [28 empty] | ОТ
| 2 | ЭМ | [28 empty] | ЭМ
| 3 | в т.ч. ОТм | [28 empty] | в т.ч. ОТм
|  | ЗТ |  | 4: чел.-ч; 5: 19.6; 6: 1.15; 7: 0.2254 | [19 empty] | ЗТ
|  | ЗТм |  | 4: чел.-ч; 5: 21.3; 6: 1.15; 7: 0.24495 | [19 empty] | ЗТм
|  | Итого по расценке | [30 empty] | Итого по расценке
|  | ФОТ | [29 empty] | ФОТ
| Пр/812-001.4-2 | НР Земляные работы, выполняемые по другим видам работ (подготовительным, сопутствующим, укрепительным) |  | 4: %; 5: 90; 7: 90 | [19 empty] | НР Земляные работы, выполняемые по другим видам работ (подготовительным, сопутствующим, укрепительным)
| Пр/774-001.4 | СП Земляные работы, выполняемые по другим видам работ (подготовительным, сопутствующим, укрепительным) |  | 4: %; 5: 41; 7: 41 | [19 empty] | СП Земляные работы, выполняемые по другим видам работ (подготовительным, сопутствующим, укрепительным)
|  | Всего по позиции | [31 empty] | Всего по позиции
82 | ФЕР05-01-012-02 | Погружение вибропогружателем стальных свай шпунтового ряда массой 1 м: до 50 кг на глубину до 10 м |  | 4: т; 5: 1.2641; 6: 1; 7: 1.2641 | [17 empty] | Погружение вибропогружателем стальных свай шпунтового ряда массой 1 м: до 50 кг на глубину до 10 м
| 1 | ОТ | [28 empty] | ОТ
| 2 | ЭМ | [28 empty] | ЭМ
| 3 | в т.ч. ОТм | [28 empty] | в т.ч. ОТм
| 4 | М | [28 empty] | М
|  | ЗТ |  | 4: чел.-ч; 5: 9.31; 6: 1.15; 7: 13.5343 | [19 empty] | ЗТ
|  | ЗТм |  | 4: чел.-ч; 5: 3.4; 6: 1.15; 7: 4.9427 | [19 empty] | ЗТм
|  | Итого по расценке | [30 empty] | Итого по расценке
|  | ФОТ | [29 empty] | ФОТ
| Пр/812-005.1-3 | НР Свайные работы |  | 4: %; 5: 118; 7: 118 | [19 empty] | НР Свайные работы
| Пр/774-005.1 | СП Свайные работы |  | 4: %; 5: 70; 7: 70 | [19 empty] | СП Свайные работы
|  | Всего по позиции | [31 empty] | Всего по позиции
82.1 | ТЦ_23.3.09.00_77_5024185889_20.02.2025_02_92 | Труба 219х6 (09Г2С) |  | 4: т; 5: 1.1092; 6: 1; 7: 1.1092 | [17 empty] | Труба 219х6 (09Г2С)
|  | Всего по позиции | [31 empty] | Всего по позиции
82.2 | ТЦ_23.3.09.00_77_5024185889_20.02.2025_02_90 | Труба 159х6 (09Г2С) |  | 4: т; 5: 0.198; 6: 1; 7: 0.198 | [17 empty] | Труба 159х6 (09Г2С)
|  | Всего по позиции | [31 empty] | Всего по позиции
83 | ФЕР09-06-001-02 | Приварка пластины из листовой стали |  | 4: т; 5: 0.26265; 6: 1; 7: 0.26265 | [17 empty] | Приварка пластины из листовой стали
| 1 | ОТ | [28 empty] | ОТ
| 2 | ЭМ | [28 empty] | ЭМ
| 3 | в т.ч. ОТм | [28 empty] | в т.ч. ОТм
| 4 | М | [28 empty] | М
|  | ЗТ |  | 4: чел.-ч; 5: 46.6; 6: 1.15; 7: 14.0754 | [19 empty] | ЗТ
|  | ЗТм |  | 4: чел.-ч; 5: 0.31; 6: 1.15; 7: 0.093635 | [19 empty] | ЗТм
|  | Итого по расценке | [30 empty] | Итого по расценке
|  | ФОТ | [29 empty] | ФОТ
| Пр/812-009.0-3 | НР Строительные металлические конструкции |  | 4: %; 5: 94; 7: 94 | [19 empty] | НР Строительные металлические конструкции
| Пр/774-009.0 | СП Строительные металлические конструкции |  | 4: %; 5: 62; 7: 62 | [19 empty] | СП Строительные металлические конструкции
|  | Всего по позиции | [31 empty] | Всего по позиции
83.1 | ФССЦ-08.3.05.02-0072 | Прокат стальной листовой горячекатаный, марки стали Ст3пс, толщина 4 мм /δ=4 мм (сталь(345-5) / |  | 4: т; 5: 0.015544; 6: 1; 7: 0.015544 | [17 empty] | Прокат стальной листовой горячекатаный, марки стали Ст3пс, толщина 4 мм /δ=4 мм (сталь(345-5) /
|  | Всего по позиции | [31 empty] | Всего по позиции
83.2 | ФССЦ-08.3.05.02-0059 | Сталь листовая горячекатаная марки Ст3 толщиной: 6-9 мм /б=6мм / |  | 4: т; 5: 0.24973; 6: 1; 7: 0.24973 | [17 empty] | Сталь листовая горячекатаная марки Ст3 толщиной: 6-9 мм /б=6мм /
|  | Всего по позиции | [31 empty] | Всего по позиции
84 | ФЕР01-02-061-01 | Засыпка вручную траншей, пазух котлованов и ям, группа грунтов: 1 /Заполнение труб сухой цементно-песчаной смесью состава 1:8 / |  | 4: 100 м3; 5: 0.0171; 6: 1; 7: 0.0171 | [17 empty] | Засыпка вручную траншей, пазух котлованов и ям, группа грунтов: 1 /Заполнение труб сухой цементно-песчаной смесью состава 1:8 /
| 1 | ОТ | [28 empty] | ОТ
|  | ЗТ |  | 4: чел.-ч; 5: 88.5; 6: 1.38; 7: 2.0884 | [19 empty] | ЗТ
|  | Итого по расценке | [30 empty] | Итого по расценке
|  | ФОТ | [29 empty] | ФОТ
| Пр/812-001.2-3 | НР Земляные работы, выполняемые ручным способом |  | 4: %; 5: 90; 7: 90 | [19 empty] | НР Земляные работы, выполняемые ручным способом
| Пр/774-001.2 | СП Земляные работы, выполняемые ручным способом |  | 4: %; 5: 40; 7: 40 | [19 empty] | СП Земляные работы, выполняемые ручным способом
|  | Всего по позиции | [31 empty] | Всего по позиции
84.1 | ФССЦ-04.3.02.13-0004 | Смеси пескоцементные с содержанием цемента |  | 4: м3; 5: 1.71; 6: 1; 7: 1.71 | [17 empty] | Смеси пескоцементные с содержанием цемента
|  | Всего по позиции | [31 empty] | Всего по позиции
85 | ФЕР01-02-061-01 | Засыпка вручную траншей, пазух котлованов и ям, группа грунтов: 1 /Заполнение пазух скважин ГПС/ |  | 4: 100 м3; 5: 0.0171; 6: 1; 7: 0.0171 | [17 empty] | Засыпка вручную траншей, пазух котлованов и ям, группа грунтов: 1 /Заполнение пазух скважин ГПС/
| 1 | ОТ | [28 empty] | ОТ
|  | ЗТ |  | 4: чел.-ч; 5: 88.5; 6: 1.15; 7: 1.7404 | [19 empty] | ЗТ
|  | Итого по расценке | [30 empty] | Итого по расценке
|  | ФОТ | [29 empty] | ФОТ
| Пр/812-001.2-3 | НР Земляные работы, выполняемые ручным способом |  | 4: %; 5: 90; 7: 90 | [19 empty] | НР Земляные работы, выполняемые ручным способом
| Пр/774-001.2 | СП Земляные работы, выполняемые ручным способом |  | 4: %; 5: 40; 7: 40 | [19 empty] | СП Земляные работы, выполняемые ручным способом
|  | Всего по позиции | [31 empty] | Всего по позиции
85.1 | ФССЦ-02.2.04.03-0003 | Смесь песчано-гравийная природная |  | 4: м3; 5: 1.71; 6: 1; 7: 1.71 | [17 empty] | Смесь песчано-гравийная природная
|  | Всего по позиции | [31 empty] | Всего по позиции
86 | ФЕР27-06-026-01 | Розлив вяжущих материалов /0,004 т/м2/ |  | 4: т; 5: 0.00368; 6: 1; 7: 0.00368 | [17 empty] | Розлив вяжущих материалов /0,004 т/м2/
| 2 | ЭМ | [28 empty] | ЭМ
| 3 | в т.ч. ОТм | [28 empty] | в т.ч. ОТм
|  | ЗТм |  | 4: чел.-ч; 5: 0.66; 6: 1.15; 7: 0.0027931 | [19 empty] | ЗТм
|  | Итого по расценке | [30 empty] | Итого по расценке
|  | ФОТ | [29 empty] | ФОТ
| Пр/812-021.0-3 | НР Автомобильные дороги |  | 4: %; 5: 148; 7: 148 | [19 empty] | НР Автомобильные дороги
| Пр/774-021.0 | СП Автомобильные дороги |  | 4: %; 5: 134; 7: 134 | [19 empty] | СП Автомобильные дороги
|  | Всего по позиции | [31 empty] | Всего по позиции
86.1 | ФССЦ-01.2.01.02-0001 | Битум горячий |  | 4: т; 5: 0.00379; 6: 1; 7: 0.00379 | [17 empty] | Битум горячий
|  | Всего по позиции | [31 empty] | Всего по позиции
87 | ФЕРм38-01-005-01 | Эстакады под трубопровод, галереи, сборка с помощью: крана на автомобильном ходу |  | 4: т; 5: 1.3036; 6: 1; 7: 1.3036 | [17 empty] | Эстакады под трубопровод, галереи, сборка с помощью: крана на автомобильном ходу
| 1 | ОТ | [28 empty] | ОТ
| 2 | ЭМ | [28 empty] | ЭМ
| 3 | в т.ч. ОТм | [28 empty] | в т.ч. ОТм
| 4 | М | [28 empty] | М
|  | ЗТ |  | 4: чел.-ч; 5: 54.9; 6: 1.15; 7: 82.3054 | [19 empty] | ЗТ
|  | ЗТм |  | 4: чел.-ч; 5: 3.83; 6: 1.15; 7: 5.7419 | [19 empty] | ЗТм
|  | Итого по расценке | [30 empty] | Итого по расценке
|  | ФОТ | [29 empty] | ФОТ
| Пр/812-080.0-3 | НР Изготовление технологических металлических конструкций в условиях производственных баз |  | 4: %; 5: 91; 7: 91 | [19 empty] | НР Изготовление технологических металлических конструкций в условиях производственных баз
| Пр/774-080.0 | СП Изготовление технологических металлических конструкций в условиях производственных баз |  | 4: %; 5: 45; 7: 45 | [19 empty] | СП Изготовление технологических металлических конструкций в условиях производственных баз
|  | Всего по позиции | [31 empty] | Всего по позиции
опоры | [34 empty] | опоры
87.1 | ФССЦ-23.3.08.01-0125 | Трубы стальные квадратные из стали марки ст1-3сп/пс размером: 120х120 мм, толщина стенки 5 мм |  | 4: т; 5: 0.082282; 6: 1; 7: 0.082282 | [17 empty] | Трубы стальные квадратные из стали марки ст1-3сп/пс размером: 120х120 мм, толщина стенки 5 мм
|  | Всего по позиции | [31 empty] | Всего по позиции
87.2 | ТЦ_23.3.09.00_77_5024185889_20.02.2025_02_92 | Труба 219х6 (09Г2С) |  | 4: т; 5: 0.68509; 6: 1; 7: 0.68509 | [17 empty] | Труба 219х6 (09Г2С)
|  | Всего по позиции | [31 empty] | Всего по позиции
87.3 | ТЦ_23.3.09.00_77_5024185889_20.02.2025_02_90 | Труба 159х6 (09Г2С) |  | 4: т; 5: 0.023; 6: 1; 7: 0.023 | [17 empty] | Труба 159х6 (09Г2С)
|  | Всего по позиции | [31 empty] | Всего по позиции
87.4 | ФССЦ-23.3.08.02-0282 | Трубы стальные прямоугольные из стали марки ст1-3сп/пс размером: 160х120 мм, толщина стенки 4 мм /Профиль 160х120х5 (С345-5)/ |  | 4: т; 5: 0.5589; 6: 1; 7: 0.5589 | [17 empty] | Трубы стальные прямоугольные из стали марки ст1-3сп/пс размером: 160х120 мм, толщина стенки 4 мм /Профиль 160х120х5 (С345-5)/
|  | Всего по позиции | [31 empty] | Всего по позиции
87.5 | ФССЦ-08.3.11.01-0052 | Швеллеры № 12, марка стали Ст3пс /Швеллер 12П/ |  | 4: т; 5: 0.28094; 6: 1; 7: 0.28094 | [17 empty] | Швеллеры № 12, марка стали Ст3пс /Швеллер 12П/
|  | Всего по позиции | [31 empty] | Всего по позиции
88 | ФЕР09-02-019-01 | Монтаж унифицированных эстакад пролетом до 18 м: одноярусных |  | 4: т; 5: 1.3036; 6: 1; 7: 1.3036 | [17 empty] | Монтаж унифицированных эстакад пролетом до 18 м: одноярусных
| 1 | ОТ | [28 empty] | ОТ
| 2 | ЭМ | [28 empty] | ЭМ
| 3 | в т.ч. ОТм | [28 empty] | в т.ч. ОТм
| 4 | М | [28 empty] | М
|  | ЗТ |  | 4: чел.-ч; 5: 44.35; 6: 1.15; 7: 66.489 | [19 empty] | ЗТ
|  | ЗТм |  | 4: чел.-ч; 5: 4.28; 6: 1.15; 7: 6.4165 | [19 empty] | ЗТм
|  | Итого по расценке | [30 empty] | Итого по расценке
|  | ФОТ | [29 empty] | ФОТ
| Пр/812-009.0-3 | НР Строительные металлические конструкции |  | 4: %; 5: 94; 7: 94 | [19 empty] | НР Строительные металлические конструкции
| Пр/774-009.0 | СП Строительные металлические конструкции |  | 4: %; 5: 62; 7: 62 | [19 empty] | СП Строительные металлические конструкции
|  | Всего по позиции | [31 empty] | Всего по позиции
89 | ФЕР13-06-003-01 | Очистка поверхности щетками |  | 4: м2; 5: 82.67; 6: 1; 7: 82.67 | [17 empty] | Очистка поверхности щетками
| 1 | ОТ | [28 empty] | ОТ
|  | ЗТ |  | 4: чел.-ч; 5: 0.9; 6: 1.15; 7: 85.5635 | [19 empty] | ЗТ
|  | Итого по расценке | [30 empty] | Итого по расценке
|  | ФОТ | [29 empty] | ФОТ
| Пр/812-013.0-3 | НР Защита строительных конструкций и оборудования от коррозии |  | 4: %; 5: 95; 7: 95 | [19 empty] | НР Защита строительных конструкций и оборудования от коррозии
| Пр/774-013.0 | СП Защита строительных конструкций и оборудования от коррозии |  | 4: %; 5: 51; 7: 51 | [19 empty] | СП Защита строительных конструкций и оборудования от коррозии
|  | Всего по позиции | [31 empty] | Всего по позиции
90 | ФЕР13-07-002-02 | Обезжиривание поверхностей аппаратов и трубопроводов диаметром свыше 500 мм: уайт-спиритом |  | 4: 100 м2; 5: 0.8267; 6: 1; 7: 0.8267 | [17 empty] | Обезжиривание поверхностей аппаратов и трубопроводов диаметром свыше 500 мм: уайт-спиритом
| 1 | ОТ | [28 empty] | ОТ
| 2 | ЭМ | [28 empty] | ЭМ
| 3 | в т.ч. ОТм | [28 empty] | в т.ч. ОТм
| 4 | М | [28 empty] | М
|  | ЗТ |  | 4: чел.-ч; 5: 4.45; 6: 1.15; 7: 4.2306 | [19 empty] | ЗТ
|  | ЗТм |  | 4: чел.-ч; 5: 0.03; 6: 1.15; 7: 0.028521 | [19 empty] | ЗТм
|  | Итого по расценке | [30 empty] | Итого по расценке
|  | ФОТ | [29 empty] | ФОТ
| Пр/812-013.0-3 | НР Защита строительных конструкций и оборудования от коррозии |  | 4: %; 5: 95; 7: 95 | [19 empty] | НР Защита строительных конструкций и оборудования от коррозии
| Пр/774-013.0 | СП Защита строительных конструкций и оборудования от коррозии |  | 4: %; 5: 51; 7: 51 | [19 empty] | СП Защита строительных конструкций и оборудования от коррозии
|  | Всего по позиции | [31 empty] | Всего по позиции
91 | ФЕР13-03-002-04 | Огрунтовка металлических поверхностей за один раз: грунтовкой ГФ-021 |  | 4: 100 м2; 5: 0.5505; 6: 1; 7: 0.5505 | [17 empty] | Огрунтовка металлических поверхностей за один раз: грунтовкой ГФ-021
| 1 | ОТ | [28 empty] | ОТ
| 2 | ЭМ | [28 empty] | ЭМ
| 3 | в т.ч. ОТм | [28 empty] | в т.ч. ОТм
| 4 | М | [28 empty] | М
|  | ЗТ |  | 4: чел.-ч; 5: 5.31; 6: 1.15; 7: 3.3616 | [19 empty] | ЗТ
|  | ЗТм |  | 4: чел.-ч; 5: 0.02; 6: 1.15; 7: 0.012661 | [19 empty] | ЗТм
|  | Итого по расценке | [30 empty] | Итого по расценке
|  | ФОТ | [29 empty] | ФОТ
| Пр/812-013.0-3 | НР Защита строительных конструкций и оборудования от коррозии |  | 4: %; 5: 95; 7: 95 | [19 empty] | НР Защита строительных конструкций и оборудования от коррозии
| Пр/774-013.0 | СП Защита строительных конструкций и оборудования от коррозии |  | 4: %; 5: 51; 7: 51 | [19 empty] | СП Защита строительных конструкций и оборудования от коррозии
|  | Всего по позиции | [31 empty] | Всего по позиции
92 | ФЕР13-03-004-26 | Окраска металлических огрунтованных поверхностей: эмалью ПФ-115 |  | 4: 100 м2; 5: 0.5505; 6: 1; 7: 0.5505 | [17 empty] | Окраска металлических огрунтованных поверхностей: эмалью ПФ-115
| 1 | ОТ | [28 empty] | ОТ
| 2 | ЭМ | [28 empty] | ЭМ
| 3 | в т.ч. ОТм | [28 empty] | в т.ч. ОТм
| 4 | М | [28 empty] | М
|  | ЗТ |  | 4: чел.-ч; 5: 2.13; 6: 2.3; 7: 2.6969 | [19 empty] | ЗТ
|  | ЗТм |  | 4: чел.-ч; 5: 0.02; 6: 2.3; 7: 0.025323 | [19 empty] | ЗТм
|  | Итого по расценке | [30 empty] | Итого по расценке
|  | ФОТ | [29 empty] | ФОТ
| Пр/812-013.0-3 | НР Защита строительных конструкций и оборудования от коррозии |  | 4: %; 5: 95; 7: 95 | [19 empty] | НР Защита строительных конструкций и оборудования от коррозии
| Пр/774-013.0 | СП Защита строительных конструкций и оборудования от коррозии |  | 4: %; 5: 51; 7: 51 | [19 empty] | СП Защита строительных конструкций и оборудования от коррозии
|  | Всего по позиции | [31 empty] | Всего по позиции
93 | ФЕР13-03-004-21 | Окраска металлических огрунтованных поверхностей: эмалью КО-811 /КО-198/ |  | 4: 100 м2; 5: 0.2762; 6: 1; 7: 0.2762 | [17 empty] | Окраска металлических огрунтованных поверхностей: эмалью КО-811 /КО-198/
| 1 | ОТ | [28 empty] | ОТ
| 2 | ЭМ | [28 empty] | ЭМ
| 3 | в т.ч. ОТм | [28 empty] | в т.ч. ОТм
| 4 | М | [28 empty] | М
|  | ЗТ |  | 4: чел.-ч; 5: 2.43; 6: 2.3; 7: 1.5437 | [19 empty] | ЗТ
|  | ЗТм |  | 4: чел.-ч; 5: 0.02; 6: 2.3; 7: 0.012705 | [19 empty] | ЗТм
|  | Итого по расценке | [30 empty] | Итого по расценке
|  | ФОТ | [29 empty] | ФОТ
| Пр/812-013.0-3 | НР Защита строительных конструкций и оборудования от коррозии |  | 4: %; 5: 95; 7: 95 | [19 empty] | НР Защита строительных конструкций и оборудования от коррозии
| Пр/774-013.0 | СП Защита строительных конструкций и оборудования от коррозии |  | 4: %; 5: 51; 7: 51 | [19 empty] | СП Защита строительных конструкций и оборудования от коррозии
|  | Всего по позиции | [31 empty] | Всего по позиции
|  | Итоги по разделу 8 Опоры эстакады Оп 1...5 (лист 12) : | [34 empty] | Итоги по разделу 8 Опоры эстакады Оп 1...5 (лист 12) :
|  | Итого прямые затраты (справочно) | [35 empty] | Итого прямые затраты (справочно)
|  | в том числе: | [35 empty] | в том числе:
|  | Оплата труда рабочих | [35 empty] | Оплата труда рабочих
|  | Эксплуатация машин | [35 empty] | Эксплуатация машин
|  | в том числе оплата труда машинистов (Отм) | [35 empty] | в том числе оплата труда машинистов (Отм)
|  | Материалы | [35 empty] | Материалы
|  | Строительные работы | [35 empty] | Строительные работы
|  | в том числе: | [35 empty] | в том числе:
|  | оплата труда | [35 empty] | оплата труда
|  | эксплуатация машин и механизмов | [35 empty] | эксплуатация машин и механизмов
|  | в том числе оплата труда машинистов (ОТм) | [35 empty] | в том числе оплата труда машинистов (ОТм)
|  | материалы | [35 empty] | материалы
|  | накладные расходы | [35 empty] | накладные расходы
|  | сметная прибыль | [35 empty] | сметная прибыль
|  | Монтажные работы | [35 empty] | Монтажные работы
|  | в том числе: | [35 empty] | в том числе:
|  | оплата труда | [35 empty] | оплата труда
|  | эксплуатация машин и механизмов | [35 empty] | эксплуатация машин и механизмов
|  | в том числе оплата труда машинистов (ОТм) | [35 empty] | в том числе оплата труда машинистов (ОТм)
|  | материалы | [35 empty] | материалы
|  | накладные расходы | [35 empty] | накладные расходы
|  | сметная прибыль | [35 empty] | сметная прибыль
|  | Итого ФОТ (справочно) | [35 empty] | Итого ФОТ (справочно)
|  | Итого накладные расходы (справочно) | [35 empty] | Итого накладные расходы (справочно)
|  | Итого сметная прибыль (справочно) | [35 empty] | Итого сметная прибыль (справочно)
|  | Итого по разделу 8 Опоры эстакады Оп 1...5 (лист 12) | [36 empty] | Итого по разделу 8 Опоры эстакады Оп 1...5 (лист 12)
|  | в том числе: | [35 empty] | в том числе:
|  | материальные ресурсы, отсутствующие в ФРСН | [35 empty] | материальные ресурсы, отсутствующие в ФРСН
|  | Итоги по смете: | [37 empty] | Итоги по смете:
|  | Итого прямые затраты (справочно) | [38 empty] | Итого прямые затраты (справочно)
|  | в том числе: | [38 empty] | в том числе:
|  | Оплата труда рабочих | [38 empty] | Оплата труда рабочих
|  | Эксплуатация машин | [38 empty] | Эксплуатация машин
|  | в том числе оплата труда машинистов (Отм) | [38 empty] | в том числе оплата труда машинистов (Отм)
|  | Материалы | [38 empty] | Материалы
|  | Строительные работы | [38 empty] | Строительные работы
|  | в том числе: | [38 empty] | в том числе:
|  | оплата труда | [38 empty] | оплата труда
| (70), ФЕР, 4 кв 2024 (СМР),Письмо Минстроя России от 28.12.2024 года № 79121-ИФ/09, прил.1 | эксплуатация машин и механизмов | [38 empty] | эксплуатация машин и механизмов
|  | в том числе оплата труда машинистов (ОТм) | [38 empty] | в том числе оплата труда машинистов (ОТм)
| (70), ФЕР, 4 кв 2024 (СМР),Письмо Минстроя России от 28.12.2024 года № 79121-ИФ/09, прил.1 | материалы | [38 empty] | материалы
|  | накладные расходы | [38 empty] | накладные расходы
|  | сметная прибыль | [38 empty] | сметная прибыль
|  | Монтажные работы | [38 empty] | Монтажные работы
|  | в том числе: | [38 empty] | в том числе:
|  | оплата труда | [38 empty] | оплата труда
| (70), ФЕР, 4 кв 2024 (СМР),Письмо Минстроя России от 28.12.2024 года № 79121-ИФ/09, прил.1 | эксплуатация машин и механизмов | [38 empty] | эксплуатация машин и механизмов
|  | в том числе оплата труда машинистов (ОТм) | [38 empty] | в том числе оплата труда машинистов (ОТм)
| (70), ФЕР, 4 кв 2024 (СМР),Письмо Минстроя России от 28.12.2024 года № 79121-ИФ/09, прил.1 | материалы | [38 empty] | материалы
|  | накладные расходы | [38 empty] | накладные расходы
|  | сметная прибыль | [38 empty] | сметная прибыль
|  | Итого | [39 empty] | Итого
|  | Итого ФОТ (справочно) | [38 empty] | Итого ФОТ (справочно)
|  | Итого накладные расходы (справочно) | [38 empty] | Итого накладные расходы (справочно)
|  | Итого сметная прибыль (справочно) | [38 empty] | Итого сметная прибыль (справочно)
|  | Временные здания и сооружения 3,5% | [38 empty] | Временные здания и сооружения 3,5%
|  | Итого | [39 empty] | Итого
|  | Производство работ в зимнее время 5,5% | [38 empty] | Производство работ в зимнее время 5,5%
|  | Снегоборьба 0,4% | [38 empty] | Снегоборьба 0,4%
|  | Вахтовый метод работы 4% | [38 empty] | Вахтовый метод работы 4%
|  | ВСЕГО по смете | [40 empty] | ВСЕГО по смете
|  | в том числе: | [38 empty] | в том числе:
|  | материальные ресурсы, отсутствующие в ФРСН | [38 empty] | материальные ресурсы, отсутствующие в ФРСН
| Составил: |  |  | 6: (Новицкая Е.В.) | [31 empty] | (Новицкая Е.В.)
[должность, подпись (инициалы, фамилия)]
Проверил:
[должность, подпись (инициалы, фамилия)]
¹ Зарегистрирован Министерством юстиции Российской Федерации 10 сентября 2019 г., регистрационный № 55869), с изменениями, внесенными приказом Министерства строительства и жилищно-коммунального хозяйства Российской Федерации от 20 февраля 2021 г. № 79/пр (зарегистрирован Министерством юстиции Российской Федерации 9 августа 2021 г., регистрационный № 64577) | [44 empty] | ¹ Зарегистрирован Министерством юстиции Российской Федерации 10 сентября 2019 г., регистрационный № 55869), с изменениями, внесенными приказом Министерства строительства и жилищно-коммунального хозяйства Российской Федерации от 20 февраля 2021 г. № 79/пр (зарегистрирован Министерством юстиции Российской Федерации 9 августа 2021 г., регистрационный № 64577)
² Под прочими затратами понимаются затраты, учитываемые в соответствии с пунктом 184 Методики. | [45 empty] | ² Под прочими затратами понимаются затраты, учитываемые в соответствии с пунктом 184 Методики.
³ Под прочими работами понимаются затраты, учитываемые в соответствии с пунктами 122-128 Методики. | [46 empty] | ³ Под прочими работами понимаются затраты, учитываемые в соответствии с пунктами 122-128 Методики.

## 04-01-01 Наружное электроосвеще
Приложение № 2
Утверждено приказом Минстроя РФ № 421/пр от 4 августа 2020 г. в редакции приказа № 557/пр от 7 июля 2022 г.
СОГЛАСОВАНО: | [8 empty] | УТВЕРЖДАЮ:
"____" ________________ 2025 года | [11 empty] | "____" ________________ 2025 года
Наименование программного продукта |  |  |  |  | ГРАНД-Смета, версия 2025.1 | [9 empty] | ГРАНД-Смета, версия 2025.1
Наименование редакции сметных нормативов |  |  |  |  | Приказ Минстроя России от 26.12.2019 № 876/пр; Приказ Минстроя России от 04.08.2020 № 421/пр; Приказ Минстроя России от 21.12.2020 № 812/пр; Приказ Минстроя России от 11.12.2020 № 774/пр | [10 empty] | Приказ Минстроя России от 26.12.2019 № 876/пр; Приказ Минстроя России от 04.08.2020 № 421/пр; Приказ Минстроя России от 21.12.2020 № 812/пр; Приказ Минстроя России от 11.12.2020 № 774/пр
Реквизиты приказа Минстроя России об утверждении дополнений и изменений к сметным нормативам |  |  |  |  | Приказ Минстроя России от 30 марта 2020 г. № 172/пр, Приказ Минстроя России от 01 июня 2020 г. № 294/пр, Приказ Минстроя России от 30 июня 2020 г. № 352/пр, Приказ Минстроя России от 20 октября 2020 г. № 636/пр, Приказ Минстроя России от 09 февраля 2021 г. № 51/пр, Приказ Минстроя России от 24 мая 2021 г. № 321/пр, Приказ Минстроя России от 24 июня 2021 г. № 408/пр, Приказ Минстроя России от 14 октября 2021 г. № 746/пр, Приказ Минстроя России от 20 декабря 2021 г. № 962/пр; Приказ Минстроя России от 07.07.2022 № 557/пр; Приказ Минстроя России от 02.09.2021 № 636/пр, Приказ Минстроя России от 26.07.2022 № 611/пр; Приказ Минстроя России от 22.04.2022 № 317/пр | [7 empty] | Реквизиты приказа Минстроя России об утверждении дополнений и изменений к сметным нормативам | Приказ Минстроя России от 30 марта 2020 г. № 172/пр, Приказ Минстроя России от 01 июня 2020 г. № 294/пр, Приказ Минстроя России от 30 июня 2020 г. № 352/пр, Приказ Минстроя России от 20 октября 2020 г. № 636/пр, Приказ Минстроя России от 09 февраля 2021 г. № 51/пр, Приказ Минстроя России от 24 мая 2021 г. № 321/пр, Приказ Минстроя России от 24 июня 2021 г. № 408/пр, Приказ Минстроя России от 14 октября 2021 г. № 746/пр, Приказ Минстроя России от 20 декабря 2021 г. № 962/пр; Приказ Минстроя России от 07.07.2022 № 557/пр; Приказ Минстроя России от 02.09.2021 № 636/пр, Приказ Минстроя России от 26.07.2022 № 611/пр; Приказ Минстроя России от 22.04.2022 № 317/пр |  |  | Реквизиты приказа Минстроя России об утверждении дополнений и изменений к сметным нормативам | Приказ Минстроя России от 30 марта 2020 г. № 172/пр, Приказ Минстроя России от 01 июня 2020 г. № 294/пр, Приказ Минстроя России от 30 июня 2020 г. № 352/пр, Приказ Минстроя России от 20 октября 2020 г. № 636/пр, Приказ Минстроя России от 09 февраля 2021 г. № 51/пр, Приказ Минстроя России от 24 мая 2021 г. № 321/пр, Приказ Минстроя России от 24 июня 2021 г. № 408/пр, Приказ Минстроя России от 14 октября 2021 г. № 746/пр, Приказ Минстроя России от 20 декабря 2021 г. № 962/пр; Приказ Минстроя России от 07.07.2022 № 557/пр; Приказ Минстроя России от 02.09.2021 № 636/пр, Приказ Минстроя России от 26.07.2022 № 611/пр; Приказ Минстроя России от 22.04.2022 № 317/пр
Реквизиты письма Минстроя России об индексах изменения сметной стоимости строительства, включаемые в федеральный реестр сметных нормативов и размещаемые в федеральной государственной информационной системе ценообразования в строительстве, подготовленного в соответствии пунктом 85 Методики расчета индексов изменения сметной стоимости строительства, утвержденной приказом Министерства строительства и жилищно-коммунального хозяйства Российской Федерации от 5 июня 2019 г. № 326/пр¹ | [12 empty] | Реквизиты письма Минстроя России об индексах изменения сметной стоимости строительства, включаемые в федеральный реестр сметных нормативов и размещаемые в федеральной государственной информационной системе ценообразования в строительстве, подготовленного в соответствии пунктом 85 Методики расчета индексов изменения сметной стоимости строительства, утвержденной приказом Министерства строительства и жилищно-коммунального хозяйства Российской Федерации от 5 июня 2019 г. № 326/пр¹ | [5 empty] | Реквизиты письма Минстроя России об индексах изменения сметной стоимости строительства, включаемые в федеральный реестр сметных нормативов и размещаемые в федеральной государственной информационной системе ценообразования в строительстве, подготовленного в соответствии пунктом 85 Методики расчета индексов изменения сметной стоимости строительства, утвержденной приказом Министерства строительства и жилищно-коммунального хозяйства Российской Федерации от 5 июня 2019 г. № 326/пр¹
Реквизиты нормативного правового акта об утверждении оплаты труда, утверждаемый в соответствии с пунктом 22(1) Правилами мониторинга цен, утвержденными постановлением Правительства Российской Федерации от 23 декабря 2016 г. № 1452 | [12 empty] | Реквизиты нормативного правового акта об утверждении оплаты труда, утверждаемый в соответствии с пунктом 22(1) Правилами мониторинга цен, утвержденными постановлением Правительства Российской Федерации от 23 декабря 2016 г. № 1452 | [6 empty] | Реквизиты нормативного правового акта об утверждении оплаты труда, утверждаемый в соответствии с пунктом 22(1) Правилами мониторинга цен, утвержденными постановлением Правительства Российской Федерации от 23 декабря 2016 г. № 1452
Наименование субъекта Российской Федерации |  |  |  |  | 70. Томская область | [15 empty] | Наименование субъекта Российской Федерации | 70. Томская область
Наименование зоны субъекта Российской Федерации | [22 empty] | Наименование зоны субъекта Российской Федерации
Обустройство Снежного НГКМ. УППНГ. Реконструкция. Монтаж резервных аппаратов воздушного охлаждения. | [23 empty] | Обустройство Снежного НГКМ. УППНГ. Реконструкция. Монтаж резервных аппаратов воздушного охлаждения.
(наименование стройки)
Обустройство Снежного НГКМ. УППНГ. Реконструкция. Монтаж резервных аппаратов воздушного охлаждения. | [24 empty] | Обустройство Снежного НГКМ. УППНГ. Реконструкция. Монтаж резервных аппаратов воздушного охлаждения.
(наименование объекта капитального строительства)
ЛОКАЛЬНЫЙ СМЕТНЫЙ РАСЧЕТ (СМЕТА) № 04-01-01
Электроснабжение. ПНР | [25 empty] | Электроснабжение
(наименование работ и затрат)
Составлен | базисно-индексным | методом
Основание | 53-2023-ЭС.СО
(проектная и (или) иная техническая документация)
Составлен(а) в текущем (базисном) уровне цен | [26 empty] | IV квартал 2024 года (01.01.2000)
Сметная стоимость |  |  | тыс.руб.
в том числе:
| строительных работ |  | тыс.руб. |  | Средства на оплату труда рабочих | [6 empty] | тыс.руб.
| монтажных работ |  | тыс.руб. |  | Нормативные затраты труда рабочих | [6 empty] | чел.час.
| оборудования |  | тыс.руб. |  | Нормативные затраты труда машинистов | [6 empty] | чел.час.
| прочих затрат |  | тыс.руб.
№ п/п | Обоснование | Наименование работ и затрат |  | Единица измерения | Количество |  |  | Сметная стоимость в базисном уровне цен (в текущем уровне цен (гр. 8) для ресурсов, отсутствующих в ФРСН), руб. |  |  | Индексы | Сметная стоимость в текущем уровне цен, руб.
[5 empty] | на единицу | коэффициенты | всего с учетом коэффициентов | на единицу | коэффициенты | всего
1 | 2 | 3 |  | 4 | 5 | 6 | 7 | 8 | 9 | 10 | 11 | 12
Раздел 1. Электроснабжение | [27 empty] | Раздел 1. Электроснабжение
Щиты, шкафы, коробки | [28 empty] | Щиты, шкафы, коробки
1 | ФЕРм08-03-571-04 | Щит заводского изготовления однорядный или двухрядный: шкафного исполнения, глубина до 600 мм /1000х600х1200 (ШхГхВ)/ | [27 empty] | Щит заводского изготовления однорядный или двухрядный: шкафного исполнения, глубина до 600 мм /1000х600х1200 (ШхГхВ)/ | bar: 4 to 7
| 1 | ОТ | [28 empty] | ОТ
| 2 | ЭМ | [28 empty] | ЭМ
| 3 | в т.ч. ОТм | [28 empty] | в т.ч. ОТм
| 4 | М | [28 empty] | М
|  | ЗТ |  | 4: чел.-ч; 5: 5.15; 6: 1.15; 7: 5.9225 | [19 empty] | ЗТ
|  | ЗТм |  | 4: чел.-ч; 5: 1.54; 6: 1.15; 7: 1.771 | [19 empty] | ЗТм
|  | Итого по расценке | [30 empty] | Итого по расценке
|  | ФОТ | [29 empty] | ФОТ
| Пр/812-049.3-3 | НР Электротехнические установки на других объектах |  | 4: %; 5: 98; 7: 98 | [19 empty] | НР Электротехнические установки на других объектах
| Пр/774-049.3 | СП Электротехнические установки на других объектах |  | 4: %; 5: 51; 7: 51 | [19 empty] | СП Электротехнические установки на других объектах
|  | Всего по позиции | [31 empty] | Всего по позиции
1.1 О | ТЦ_62.1.02.23_70_7714790036_21.02.2025_02_1 | Щит силовой распределительный односекционный, навесного исполнения 400В, 50Гц, Iном=100А, IP44 (ПР-0,4 кВ) 53-2023-ЭС.ОЛ1 | [27 empty] | Щит силовой распределительный односекционный, навесного исполнения 400В, 50Гц, Iном=100А, IP44 (ПР-0,4 кВ) 53-2023-ЭС.ОЛ1 | bar: 4 to 7
|  | Всего по позиции | [31 empty] | Всего по позиции
2 | ФЕРм08-02-411-05 | Ввод гибкий, наружный диаметр металлорукава: до 48 мм |  | 4: шт; 5: 11; 6: 1; 7: 11 | [17 empty] | Ввод гибкий, наружный диаметр металлорукава: до 48 мм
| 1 | ОТ | [28 empty] | ОТ
| 4 | М | [28 empty] | М
|  | ЗТ |  | 4: чел.-ч; 5: 0.82; 6: 1.15; 7: 10.373 | [19 empty] | ЗТ
|  | Итого по расценке | [30 empty] | Итого по расценке
|  | ФОТ | [29 empty] | ФОТ
| Пр/812-049.3-3 | НР Электротехнические установки на других объектах |  | 4: %; 5: 98; 7: 98 | [19 empty] | НР Электротехнические установки на других объектах
| Пр/774-049.3 | СП Электротехнические установки на других объектах |  | 4: %; 5: 51; 7: 51 | [19 empty] | СП Электротехнические установки на других объектах
|  | Всего по позиции | [31 empty] | Всего по позиции
2.1 | ТЦ_20.5.01.02_70_7714790036_07.02.2025_02_2 | Кабельный ввод, М32х1,5 ВК-НР-М32-22-L10 |  | 4: шт; 5: 11; 6: 1; 7: 11 | [17 empty] | Кабельный ввод, М32х1,5 ВК-НР-М32-22-L10
|  | Всего по позиции | [31 empty] | Всего по позиции
3 | ФЕРм08-02-148-01 | Кабель до 35 кВ в проложенных трубах, блоках и коробах, масса 1 м кабеля: до 1 кг /в трубе/ |  | 4: 100 м; 5: 0.08; 6: 1; 7: 0.08 | [17 empty] | Кабель до 35 кВ в проложенных трубах, блоках и коробах, масса 1 м кабеля: до 1 кг /в трубе/
| 1 | ОТ | [28 empty] | ОТ
| 2 | ЭМ | [28 empty] | ЭМ
| 3 | в т.ч. ОТм | [28 empty] | в т.ч. ОТм
| 4 | М | [28 empty] | М
|  | ЗТ |  | 4: чел.-ч; 5: 9.92; 6: 1.15; 7: 0.91264 | [19 empty] | ЗТ
|  | ЗТм |  | 4: чел.-ч; 5: 0.4; 6: 1.15; 7: 0.0368 | [19 empty] | ЗТм
|  | Итого по расценке | [30 empty] | Итого по расценке
|  | ФОТ | [29 empty] | ФОТ
| Пр/812-049.3-3 | НР Электротехнические установки на других объектах |  | 4: %; 5: 98; 7: 98 | [19 empty] | НР Электротехнические установки на других объектах
| Пр/774-049.3 | СП Электротехнические установки на других объектах |  | 4: %; 5: 51; 7: 51 | [19 empty] | СП Электротехнические установки на других объектах
|  | Всего по позиции | [31 empty] | Всего по позиции
4 | ФЕРм08-02-151-01 | Кабель до 35 кВ, прокладываемый по непроходным эстакадам, масса 1 м кабеля: до 3 кг |  | 4: 100 м; 5: 5.8; 6: 1; 7: 5.8 | [17 empty] | Кабель до 35 кВ, прокладываемый по непроходным эстакадам, масса 1 м кабеля: до 3 кг
| 1 | ОТ | [28 empty] | ОТ
| 2 | ЭМ | [28 empty] | ЭМ
| 3 | в т.ч. ОТм | [28 empty] | в т.ч. ОТм
| 4 | М | [28 empty] | М
|  | ЗТ |  | 4: чел.-ч; 5: 15.76; 6: 1.15; 7: 105.1192 | [19 empty] | ЗТ
|  | ЗТм |  | 4: чел.-ч; 5: 13.19; 6: 1.15; 7: 87.9773 | [19 empty] | ЗТм
|  | Итого по расценке | [30 empty] | Итого по расценке
|  | ФОТ | [29 empty] | ФОТ
| Пр/812-049.3-3 | НР Электротехнические установки на других объектах |  | 4: %; 5: 98; 7: 98 | [19 empty] | НР Электротехнические установки на других объектах
| Пр/774-049.3 | СП Электротехнические установки на других объектах |  | 4: %; 5: 51; 7: 51 | [19 empty] | СП Электротехнические установки на других объектах
|  | Всего по позиции | [31 empty] | Всего по позиции
4.1 | ТЦ_21.1.00.00_70_7714790036_07.02.2025_02_3 | Кабель силовой ВБШвнг(А)-LS-ХЛ -4х4ок(PE) |  | 4: м; 5: 599.76; 6: 1; 7: 599.76 | [17 empty] | Кабель силовой ВБШвнг(А)-LS-ХЛ -4х4ок(PE)
|  | Всего по позиции | [31 empty] | Всего по позиции
5 | ФЕРм08-02-148-01 | Кабель до 35 кВ в проложенных трубах, блоках и коробах, масса 1 м кабеля: до 1 кг /в трубе/ |  | 4: 100 м; 5: 0.04; 6: 1; 7: 0.04 | [17 empty] | Кабель до 35 кВ в проложенных трубах, блоках и коробах, масса 1 м кабеля: до 1 кг /в трубе/
| 1 | ОТ | [28 empty] | ОТ
| 2 | ЭМ | [28 empty] | ЭМ
| 3 | в т.ч. ОТм | [28 empty] | в т.ч. ОТм
| 4 | М | [28 empty] | М
|  | ЗТ |  | 4: чел.-ч; 5: 9.92; 6: 1.15; 7: 0.45632 | [19 empty] | ЗТ
|  | ЗТм |  | 4: чел.-ч; 5: 0.4; 6: 1.15; 7: 0.0184 | [19 empty] | ЗТм
|  | Итого по расценке | [30 empty] | Итого по расценке
|  | ФОТ | [29 empty] | ФОТ
| Пр/812-049.3-3 | НР Электротехнические установки на других объектах |  | 4: %; 5: 98; 7: 98 | [19 empty] | НР Электротехнические установки на других объектах
| Пр/774-049.3 | СП Электротехнические установки на других объектах |  | 4: %; 5: 51; 7: 51 | [19 empty] | СП Электротехнические установки на других объектах
|  | Всего по позиции | [31 empty] | Всего по позиции
6 | ФЕРм08-02-151-01 | Кабель до 35 кВ, прокладываемый по непроходным эстакадам, масса 1 м кабеля: до 3 кг |  | 4: 100 м; 5: 4.88; 6: 1; 7: 4.88 | [17 empty] | Кабель до 35 кВ, прокладываемый по непроходным эстакадам, масса 1 м кабеля: до 3 кг
| 1 | ОТ | [28 empty] | ОТ
| 2 | ЭМ | [28 empty] | ЭМ
| 3 | в т.ч. ОТм | [28 empty] | в т.ч. ОТм
| 4 | М | [28 empty] | М
|  | ЗТ |  | 4: чел.-ч; 5: 15.76; 6: 1.15; 7: 88.4451 | [19 empty] | ЗТ
|  | ЗТм |  | 4: чел.-ч; 5: 13.19; 6: 1.15; 7: 74.0223 | [19 empty] | ЗТм
|  | Итого по расценке | [30 empty] | Итого по расценке
|  | ФОТ | [29 empty] | ФОТ
| Пр/812-049.3-3 | НР Электротехнические установки на других объектах |  | 4: %; 5: 98; 7: 98 | [19 empty] | НР Электротехнические установки на других объектах
| Пр/774-049.3 | СП Электротехнические установки на других объектах |  | 4: %; 5: 51; 7: 51 | [19 empty] | СП Электротехнические установки на других объектах
|  | Всего по позиции | [31 empty] | Всего по позиции
6.1 | ТЦ_21.1.00.00_70_7714790036_07.02.2025_02_4 | Кабель силовой ВБШвнг(А)-LS-ХЛ -4х6ок(PE) |  | 4: м; 5: 501.84; 6: 1; 7: 501.84 | [17 empty] | Кабель силовой ВБШвнг(А)-LS-ХЛ -4х6ок(PE)
|  | Всего по позиции | [31 empty] | Всего по позиции
7 | ФЕРм08-02-151-01 | Кабель до 35 кВ, прокладываемый по непроходным эстакадам, масса 1 м кабеля: до 3 кг |  | 4: 100 м; 5: 0.16; 6: 1; 7: 0.16 | [17 empty] | Кабель до 35 кВ, прокладываемый по непроходным эстакадам, масса 1 м кабеля: до 3 кг
| 1 | ОТ | [28 empty] | ОТ
| 2 | ЭМ | [28 empty] | ЭМ
| 3 | в т.ч. ОТм | [28 empty] | в т.ч. ОТм
| 4 | М | [28 empty] | М
|  | ЗТ |  | 4: чел.-ч; 5: 15.76; 6: 1.15; 7: 2.8998 | [19 empty] | ЗТ
|  | ЗТм |  | 4: чел.-ч; 5: 13.19; 6: 1.15; 7: 2.427 | [19 empty] | ЗТм
|  | Итого по расценке | [30 empty] | Итого по расценке
|  | ФОТ | [29 empty] | ФОТ
| Пр/812-049.3-3 | НР Электротехнические установки на других объектах |  | 4: %; 5: 98; 7: 98 | [19 empty] | НР Электротехнические установки на других объектах
| Пр/774-049.3 | СП Электротехнические установки на других объектах |  | 4: %; 5: 51; 7: 51 | [19 empty] | СП Электротехнические установки на других объектах
|  | Всего по позиции | [31 empty] | Всего по позиции
7.1 | ФССЦ-21.1.06.09-0179 | Кабель силовой с медными жилами ВВГнг(A)-LS 5х10-660 |  | 4: 1000 м; 5: 0.01632; 6: 1; 7: 0.01632 | [17 empty] | Кабель силовой с медными жилами ВВГнг(A)-LS 5х10-660
|  | Всего по позиции | [31 empty] | Всего по позиции
8 | ФЕРм08-02-151-01 | Кабель до 35 кВ, прокладываемый по непроходным эстакадам, масса 1 м кабеля: до 3 кг |  | 4: 100 м; 5: 0.22; 6: 1; 7: 0.22 | [17 empty] | Кабель до 35 кВ, прокладываемый по непроходным эстакадам, масса 1 м кабеля: до 3 кг
| 1 | ОТ | [28 empty] | ОТ
| 2 | ЭМ | [28 empty] | ЭМ
| 3 | в т.ч. ОТм | [28 empty] | в т.ч. ОТм
| 4 | М | [28 empty] | М
|  | ЗТ |  | 4: чел.-ч; 5: 15.76; 6: 1.15; 7: 3.9873 | [19 empty] | ЗТ
|  | ЗТм |  | 4: чел.-ч; 5: 13.19; 6: 1.15; 7: 3.3371 | [19 empty] | ЗТм
|  | Итого по расценке | [30 empty] | Итого по расценке
|  | ФОТ | [29 empty] | ФОТ
| Пр/812-049.3-3 | НР Электротехнические установки на других объектах |  | 4: %; 5: 98; 7: 98 | [19 empty] | НР Электротехнические установки на других объектах
| Пр/774-049.3 | СП Электротехнические установки на других объектах |  | 4: %; 5: 51; 7: 51 | [19 empty] | СП Электротехнические установки на других объектах
|  | Всего по позиции | [31 empty] | Всего по позиции
8.1 | ФССЦ-21.1.06.09-0180 | Кабель силовой с медными жилами ВВГнг(A)-LS 5х16-660 |  | 4: 1000 м; 5: 0.02244; 6: 1; 7: 0.02244 | [17 empty] | Кабель силовой с медными жилами ВВГнг(A)-LS 5х16-660
|  | Всего по позиции | [31 empty] | Всего по позиции
9 | ФЕРм08-02-151-01 | Кабель до 35 кВ, прокладываемый по непроходным эстакадам, масса 1 м кабеля: до 3 кг |  | 4: 100 м; 5: 0.4; 6: 1; 7: 0.4 | [17 empty] | Кабель до 35 кВ, прокладываемый по непроходным эстакадам, масса 1 м кабеля: до 3 кг
| 1 | ОТ | [28 empty] | ОТ
| 2 | ЭМ | [28 empty] | ЭМ
| 3 | в т.ч. ОТм | [28 empty] | в т.ч. ОТм
| 4 | М | [28 empty] | М
|  | ЗТ |  | 4: чел.-ч; 5: 15.76; 6: 1.15; 7: 7.2496 | [19 empty] | ЗТ
|  | ЗТм |  | 4: чел.-ч; 5: 13.19; 6: 1.15; 7: 6.0674 | [19 empty] | ЗТм
|  | Итого по расценке | [30 empty] | Итого по расценке
|  | ФОТ | [29 empty] | ФОТ
| Пр/812-049.3-3 | НР Электротехнические установки на других объектах |  | 4: %; 5: 98; 7: 98 | [19 empty] | НР Электротехнические установки на других объектах
| Пр/774-049.3 | СП Электротехнические установки на других объектах |  | 4: %; 5: 51; 7: 51 | [19 empty] | СП Электротехнические установки на других объектах
|  | Всего по позиции | [31 empty] | Всего по позиции
9.1 | ФССЦ-21.1.06.09-0182 | Кабель силовой с медными жилами ВВГнг(A)-LS 5х35-660 |  | 4: 1000 м; 5: 0.0408; 6: 1; 7: 0.0408 | [17 empty] | Кабель силовой с медными жилами ВВГнг(A)-LS 5х35-660
|  | Всего по позиции | [31 empty] | Всего по позиции
10 | ФЕРм08-02-148-01 | Кабель до 35 кВ в проложенных трубах, блоках и коробах, масса 1 м кабеля: до 1 кг /в трубе/ |  | 4: 100 м; 5: 0.08; 6: 1; 7: 0.08 | [17 empty] | Кабель до 35 кВ в проложенных трубах, блоках и коробах, масса 1 м кабеля: до 1 кг /в трубе/
| 1 | ОТ | [28 empty] | ОТ
| 2 | ЭМ | [28 empty] | ЭМ
| 3 | в т.ч. ОТм | [28 empty] | в т.ч. ОТм
| 4 | М | [28 empty] | М
|  | ЗТ |  | 4: чел.-ч; 5: 9.92; 6: 1.15; 7: 0.91264 | [19 empty] | ЗТ
|  | ЗТм |  | 4: чел.-ч; 5: 0.4; 6: 1.15; 7: 0.0368 | [19 empty] | ЗТм
|  | Итого по расценке | [30 empty] | Итого по расценке
|  | ФОТ | [29 empty] | ФОТ
| Пр/812-049.3-3 | НР Электротехнические установки на других объектах |  | 4: %; 5: 98; 7: 98 | [19 empty] | НР Электротехнические установки на других объектах
| Пр/774-049.3 | СП Электротехнические установки на других объектах |  | 4: %; 5: 51; 7: 51 | [19 empty] | СП Электротехнические установки на других объектах
|  | Всего по позиции | [31 empty] | Всего по позиции
11 | ФЕРм08-02-151-01 | Кабель до 35 кВ, прокладываемый по непроходным эстакадам, масса 1 м кабеля: до 3 кг |  | 4: 100 м; 5: 7.84; 6: 1; 7: 7.84 | [17 empty] | Кабель до 35 кВ, прокладываемый по непроходным эстакадам, масса 1 м кабеля: до 3 кг
| 1 | ОТ | [28 empty] | ОТ
| 2 | ЭМ | [28 empty] | ЭМ
| 3 | в т.ч. ОТм | [28 empty] | в т.ч. ОТм
| 4 | М | [28 empty] | М
|  | ЗТ |  | 4: чел.-ч; 5: 15.76; 6: 1.15; 7: 142.0922 | [19 empty] | ЗТ
|  | ЗТм |  | 4: чел.-ч; 5: 13.19; 6: 1.15; 7: 118.921 | [19 empty] | ЗТм
|  | Итого по расценке | [30 empty] | Итого по расценке
|  | ФОТ | [29 empty] | ФОТ
| Пр/812-049.3-3 | НР Электротехнические установки на других объектах |  | 4: %; 5: 98; 7: 98 | [19 empty] | НР Электротехнические установки на других объектах
| Пр/774-049.3 | СП Электротехнические установки на других объектах |  | 4: %; 5: 51; 7: 51 | [19 empty] | СП Электротехнические установки на других объектах
|  | Всего по позиции | [31 empty] | Всего по позиции
11.1 | ТЦ_21.1.00.00_70_7714790036_07.02.2025_02_5 | Кабель контрольный КВБШвнг(А)-LS-ХЛ 4х1,5 мм |  | 4: м; 5: 807.84; 6: 1; 7: 807.84 | [17 empty] | Кабель контрольный КВБШвнг(А)-LS-ХЛ 4х1,5 мм
|  | Всего по позиции | [31 empty] | Всего по позиции
12 | ФЕРм08-02-151-01 | Кабель до 35 кВ, прокладываемый по непроходным эстакадам, масса 1 м кабеля: до 3 кг |  | 4: 100 м; 5: 2.53; 6: 1; 7: 2.53 | [17 empty] | Кабель до 35 кВ, прокладываемый по непроходным эстакадам, масса 1 м кабеля: до 3 кг
| 1 | ОТ | [28 empty] | ОТ
| 2 | ЭМ | [28 empty] | ЭМ
| 3 | в т.ч. ОТм | [28 empty] | в т.ч. ОТм
| 4 | М | [28 empty] | М
|  | ЗТ |  | 4: чел.-ч; 5: 15.76; 6: 1.15; 7: 45.8537 | [19 empty] | ЗТ
|  | ЗТм |  | 4: чел.-ч; 5: 13.19; 6: 1.15; 7: 38.3763 | [19 empty] | ЗТм
|  | Итого по расценке | [30 empty] | Итого по расценке
|  | ФОТ | [29 empty] | ФОТ
| Пр/812-049.3-3 | НР Электротехнические установки на других объектах |  | 4: %; 5: 98; 7: 98 | [19 empty] | НР Электротехнические установки на других объектах
| Пр/774-049.3 | СП Электротехнические установки на других объектах |  | 4: %; 5: 51; 7: 51 | [19 empty] | СП Электротехнические установки на других объектах
|  | Всего по позиции | [31 empty] | Всего по позиции
13 | ФЕРм08-02-148-02 | Кабель до 35 кВ в проложенных трубах, блоках и коробах, масса 1 м кабеля: до 2 кг |  | 4: 100 м; 5: 0.02; 6: 1; 7: 0.02 | [17 empty] | Кабель до 35 кВ в проложенных трубах, блоках и коробах, масса 1 м кабеля: до 2 кг
| 1 | ОТ | [28 empty] | ОТ
| 2 | ЭМ | [28 empty] | ЭМ
| 3 | в т.ч. ОТм | [28 empty] | в т.ч. ОТм
| 4 | М | [28 empty] | М
|  | ЗТ |  | 4: чел.-ч; 5: 14.64; 6: 1.15; 7: 0.33672 | [19 empty] | ЗТ
|  | ЗТм |  | 4: чел.-ч; 5: 0.4; 6: 1.15; 7: 0.0092 | [19 empty] | ЗТм
|  | Итого по расценке | [30 empty] | Итого по расценке
|  | ФОТ | [29 empty] | ФОТ
| Пр/812-049.3-3 | НР Электротехнические установки на других объектах |  | 4: %; 5: 98; 7: 98 | [19 empty] | НР Электротехнические установки на других объектах
| Пр/774-049.3 | СП Электротехнические установки на других объектах |  | 4: %; 5: 51; 7: 51 | [19 empty] | СП Электротехнические установки на других объектах
|  | Всего по позиции | [31 empty] | Всего по позиции
13.1 | ТЦ_21.1.00.00_70_7729108750_07.02.2025_02_6 | Кабель силовой ВБШвнг(А)-LS-ХЛ -4х16ок(PE) |  | 4: 100 м; 5: 2.601; 6: 1; 7: 2.601 | [17 empty] | Кабель силовой ВБШвнг(А)-LS-ХЛ -4х16ок(PE)
|  | Всего по позиции | [31 empty] | Всего по позиции
13.2 | ФССЦ-20.2.10.03-0009 | Наконечники кабельные медные ТМ-10 |  | 4: 100 шт; 5: 0.2; 6: 1; 7: 0.2 | [17 empty] | Наконечники кабельные медные ТМ-10
|  | Всего по позиции | [31 empty] | Всего по позиции
13.3 | ФССЦ-20.2.10.03-0010 | Наконечники кабельные медные ТМ-16 |  | 4: 100 шт; 5: 0.18; 6: 1; 7: 0.18 | [17 empty] | Наконечники кабельные медные ТМ-16
|  | Всего по позиции | [31 empty] | Всего по позиции
14 | ФЕРм08-02-200-01 | Монтаж термоусаживаемой манжеты из трубки для кабеля |  | 4: шт; 5: 4; 6: 1; 7: 4 | [17 empty] | Монтаж термоусаживаемой манжеты из трубки для кабеля
| 1 | ОТ | [28 empty] | ОТ
| 4 | М | [28 empty] | М
|  | ЗТ |  | 4: чел.-ч; 5: 0.59; 6: 1.15; 7: 2.714 | [19 empty] | ЗТ
|  | Итого по расценке | [30 empty] | Итого по расценке
|  | ФОТ | [29 empty] | ФОТ
| Пр/812-049.3-3 | НР Электротехнические установки на других объектах |  | 4: %; 5: 98; 7: 98 | [19 empty] | НР Электротехнические установки на других объектах
| Пр/774-049.3 | СП Электротехнические установки на других объектах |  | 4: %; 5: 51; 7: 51 | [19 empty] | СП Электротехнические установки на других объектах
|  | Всего по позиции | [31 empty] | Всего по позиции
14.1 | ФССЦ-24.3.03.01-0218 | Трубка термоусаживаемая |  | 4: м; 5: 2; 6: 1; 7: 2 | [17 empty] | Трубка термоусаживаемая
|  | Всего по позиции | [31 empty] | Всего по позиции
15 | ФЕРм08-02-397-01 | Профиль перфорированный монтажный длиной 2 м |  | 4: 100 м; 5: 0.1; 6: 1; 7: 0.1 | [17 empty] | Профиль перфорированный монтажный длиной 2 м
| 1 | ОТ | [28 empty] | ОТ
| 2 | ЭМ | [28 empty] | ЭМ
| 3 | в т.ч. ОТм | [28 empty] | в т.ч. ОТм
| 4 | М | [28 empty] | М
|  | ЗТ |  | 4: чел.-ч; 5: 8.56; 6: 1.15; 7: 0.9844 | [19 empty] | ЗТ
|  | ЗТм |  | 4: чел.-ч; 5: 2.27; 6: 1.15; 7: 0.26105 | [19 empty] | ЗТм
|  | Итого по расценке | [30 empty] | Итого по расценке
|  | ФОТ | [29 empty] | ФОТ
| Пр/812-049.3-3 | НР Электротехнические установки на других объектах |  | 4: %; 5: 98; 7: 98 | [19 empty] | НР Электротехнические установки на других объектах
| Пр/774-049.3 | СП Электротехнические установки на других объектах |  | 4: %; 5: 51; 7: 51 | [19 empty] | СП Электротехнические установки на других объектах
|  | Всего по позиции | [31 empty] | Всего по позиции
15.1 | ФССЦ-20.2.08.05-0002 | Планка Z-образная оцинкованная |  | 4: шт; 5: 5; 6: 1; 7: 5 | [17 empty] | Планка Z-образная оцинкованная
|  | Всего по позиции | [31 empty] | Всего по позиции
16 | ФЕРм08-02-152-04 | Стойка сборных кабельных конструкций (без полок), масса: до 1,6 кг |  | 4: 100 шт; 5: 2.1; 6: 1; 7: 2.1 | [17 empty] | Стойка сборных кабельных конструкций (без полок), масса: до 1,6 кг
| 1 | ОТ | [28 empty] | ОТ
| 2 | ЭМ | [28 empty] | ЭМ
| 3 | в т.ч. ОТм | [28 empty] | в т.ч. ОТм
| 4 | М | [28 empty] | М
|  | ЗТ |  | 4: чел.-ч; 5: 22.72; 6: 1.15; 7: 54.8688 | [19 empty] | ЗТ
|  | ЗТм |  | 4: чел.-ч; 5: 0.02; 6: 1.15; 7: 0.0483 | [19 empty] | ЗТм
|  | Итого по расценке | [30 empty] | Итого по расценке
|  | ФОТ | [29 empty] | ФОТ
| Пр/812-049.3-3 | НР Электротехнические установки на других объектах |  | 4: %; 5: 98; 7: 98 | [19 empty] | НР Электротехнические установки на других объектах
| Пр/774-049.3 | СП Электротехнические установки на других объектах |  | 4: %; 5: 51; 7: 51 | [19 empty] | СП Электротехнические установки на других объектах
|  | Всего по позиции | [31 empty] | Всего по позиции
16.1 | ТЦ_20.2.03.23_70_7714790036_07.02.2025_02_7 | С-образный профиль 41х41 мм, L=600 мм, толщина 2,5 мм, BPM4106HDZ |  | 4: шт; 5: 210; 6: 1; 7: 210 | [17 empty] | С-образный профиль 41х41 мм, L=600 мм, толщина 2,5 мм, BPM4106HDZ
|  | Всего по позиции | [31 empty] | Всего по позиции
17 | ФЕРм08-02-152-07 | Полка кабельная, устанавливаемая на стойках, масса: до 0,4 кг |  | 4: 100 шт; 5: 4.2; 6: 1; 7: 4.2 | [17 empty] | Полка кабельная, устанавливаемая на стойках, масса: до 0,4 кг
| 1 | ОТ | [28 empty] | ОТ
| 2 | ЭМ | [28 empty] | ЭМ
| 3 | в т.ч. ОТм | [28 empty] | в т.ч. ОТм
| 4 | М | [28 empty] | М
|  | ЗТ |  | 4: чел.-ч; 5: 1.65; 6: 1.15; 7: 7.9695 | [19 empty] | ЗТ
|  | ЗТм |  | 4: чел.-ч; 5: 0.02; 6: 1.15; 7: 0.0966 | [19 empty] | ЗТм
|  | Итого по расценке | [30 empty] | Итого по расценке
|  | ФОТ | [29 empty] | ФОТ
| Пр/812-049.3-3 | НР Электротехнические установки на других объектах |  | 4: %; 5: 98; 7: 98 | [19 empty] | НР Электротехнические установки на других объектах
| Пр/774-049.3 | СП Электротехнические установки на других объектах |  | 4: %; 5: 51; 7: 51 | [19 empty] | СП Электротехнические установки на других объектах
|  | Всего по позиции | [31 empty] | Всего по позиции
17.1 | ТЦ_20.2.03.13_70_7714790036_07.02.2025_02_8 | Консоль несущая, длина 433 мм, толщина металла 2,5 мм, горячее цинкование с толщиной покрытия 20 мкм, исполнение - УХЛ1 BBH6050HDZ |  | 4: шт; 5: 420; 6: 1; 7: 420 | [17 empty] | Консоль несущая, длина 433 мм, толщина металла 2,5 мм, горячее цинкование с толщиной покрытия 20 мкм, исполнение - УХЛ1 BBH6050HDZ
|  | Всего по позиции | [31 empty] | Всего по позиции
18 | ФЕРм08-02-396-02 | Короб металлический на конструкциях, кронштейнах, по фермам и колоннам, длина: 3 м |  | 4: 100 м; 5: 1.53; 6: 1; 7: 1.53 | [17 empty] | Короб металлический на конструкциях, кронштейнах, по фермам и колоннам, длина: 3 м
| 1 | ОТ | [28 empty] | ОТ
| 2 | ЭМ | [28 empty] | ЭМ
| 3 | в т.ч. ОТм | [28 empty] | в т.ч. ОТм
| 4 | М | [28 empty] | М
|  | ЗТ |  | 4: чел.-ч; 5: 25.36; 6: 1.15; 7: 44.6209 | [19 empty] | ЗТ
|  | ЗТм |  | 4: чел.-ч; 5: 7.04; 6: 1.15; 7: 12.3869 | [19 empty] | ЗТм
|  | Итого по расценке | [30 empty] | Итого по расценке
|  | ФОТ | [29 empty] | ФОТ
| Пр/812-049.3-3 | НР Электротехнические установки на других объектах |  | 4: %; 5: 98; 7: 98 | [19 empty] | НР Электротехнические установки на других объектах
| Пр/774-049.3 | СП Электротехнические установки на других объектах |  | 4: %; 5: 51; 7: 51 | [19 empty] | СП Электротехнические установки на других объектах
|  | Всего по позиции | [31 empty] | Всего по позиции
18.1 | ТЦ_20.2.07.07_70_7714790036_07.02.2025_02_9 | Лоток кабельный, длина 3000 мм, ширина 400 мм, высота боковой стенки 100мм, толщина металла 1 мм, горячее цинкование с толщиной покрытия 20мкм, исполнение - УХЛ1 35345HDZ |  | 4: шт; 5: 51; 6: 1; 7: 51 | [17 empty] | Лоток кабельный, длина 3000 мм, ширина 400 мм, высота боковой стенки 100мм, толщина металла 1 мм, горячее цинкование с толщиной покрытия 20мкм, исполнение - УХЛ1 35345HDZ
|  | Всего по позиции | [31 empty] | Всего по позиции
18.2 | ТЦ_20.2.03.06_70_7714790036_07.02.2025_02_10 | Крышка для кабельного лотка, неперфорированная, размером 400х3000 мм, толщина металла 1 мм, горячее цинкование с толщиной покрытия 20мкм, исполнение - УХЛ1 3552610HDZ |  | 4: шт; 5: 51; 6: 1; 7: 51 | [17 empty] | Крышка для кабельного лотка, неперфорированная, размером 400х3000 мм, толщина металла 1 мм, горячее цинкование с толщиной покрытия 20мкм, исполнение - УХЛ1 3552610HDZ
|  | Всего по позиции | [31 empty] | Всего по позиции
18.3 | ТЦ_20.2.03.25_70_7714790036_07.02.2025_02_11 | Угол горизонтальный 90° 400х100 для кабельного лотка в комплекте с крепежными элементами и соединительными пластинами, горячеоцинкованный 36045KHDZ |  | 4: шт; 5: 5; 6: 1; 7: 5 | [17 empty] | Угол горизонтальный 90° 400х100 для кабельного лотка в комплекте с крепежными элементами и соединительными пластинами, горячеоцинкованный 36045KHDZ
|  | Всего по позиции | [31 empty] | Всего по позиции
18.4 | ТЦ_20.2.03.06_70_7714790036_07.02.2025_02_12 | Крышка на угол горизонтальный 90° осн. 400 мм, горячеоцинкованная 38006KHDZ |  | 4: шт; 5: 5; 6: 1; 7: 5 | [17 empty] | Крышка на угол горизонтальный 90° осн. 400 мм, горячеоцинкованная 38006KHDZ
|  | Всего по позиции | [31 empty] | Всего по позиции
18.5 | ТЦ_20.2.03.08_70_7714790036_07.02.2025_02_13 | Ответвитель Т-образный горизонтальный 400х100 мм в комплекте с крепежными элементами и соединительными пластинами, необходимыми для монтажа, горячеоцинкованный 36165KHDZ |  | 4: шт; 5: 2; 6: 1; 7: 2 | [17 empty] | Ответвитель Т-образный горизонтальный 400х100 мм в комплекте с крепежными элементами и соединительными пластинами, необходимыми для монтажа, горячеоцинкованный 36165KHDZ
|  | Всего по позиции | [31 empty] | Всего по позиции
18.6 | ТЦ_20.2.03.06_70_7714790036_07.02.2025_02_14 | Крышка на ответвитель DPT Т-образ. горизонтальный 400 в комплекте с крепеж. эл. для монтажа гор. оцинк. PTCE DKC |  | 4: шт; 5: 2; 6: 1; 7: 2 | [17 empty] | Крышка на ответвитель DPT Т-образ. горизонтальный 400 в комплекте с крепеж. эл. для монтажа гор. оцинк. PTCE DKC
|  | Всего по позиции | [31 empty] | Всего по позиции
18.7 | ТЦ_20.2.03.26_70_7714790036_07.02.2025_02_15 | Пластина для заземления никелир. PTCE DKC 37501R |  | 4: шт; 5: 4; 6: 1; 7: 4 | [17 empty] | Пластина для заземления никелир. PTCE DKC 37501R
|  | Всего по позиции | [31 empty] | Всего по позиции
19 | ФЕРм08-02-411-01 | Рукав металлический наружным диаметром: до 48 мм |  | 4: 100 м; 5: 0.08; 6: 1; 7: 0.08 | [17 empty] | Рукав металлический наружным диаметром: до 48 мм
| 1 | ОТ | [28 empty] | ОТ
| 2 | ЭМ | [28 empty] | ЭМ
| 3 | в т.ч. ОТм | [28 empty] | в т.ч. ОТм
| 4 | М | [28 empty] | М
|  | ЗТ |  | 4: чел.-ч; 5: 27.76; 6: 1.15; 7: 2.5539 | [19 empty] | ЗТ
|  | ЗТм |  | 4: чел.-ч; 5: 0.36; 6: 1.15; 7: 0.03312 | [19 empty] | ЗТм
|  | Итого по расценке | [30 empty] | Итого по расценке
|  | ФОТ | [29 empty] | ФОТ
| Пр/812-049.3-3 | НР Электротехнические установки на других объектах |  | 4: %; 5: 98; 7: 98 | [19 empty] | НР Электротехнические установки на других объектах
| Пр/774-049.3 | СП Электротехнические установки на других объектах |  | 4: %; 5: 51; 7: 51 | [19 empty] | СП Электротехнические установки на других объектах
|  | Всего по позиции | [31 empty] | Всего по позиции
19.1 | ФССЦ-08.1.02.13-0009 | Рукава металлические из стальной оцинкованной ленты, негерметичные, простого профиля, РЗ-ЦХ, диаметр условный 25 мм |  | 4: м; 5: 8.24; 6: 1; 7: 8.24 | [17 empty] | Рукава металлические из стальной оцинкованной ленты, негерметичные, простого профиля, РЗ-ЦХ, диаметр условный 25 мм
|  | Всего по позиции | [31 empty] | Всего по позиции
20 | ФЕРм08-02-407-16 | Труба стальная по установленным конструкциям, по фермам, колоннам и другим стальным конструкциям, диаметр: до 40 мм |  | 4: 100 м; 5: 0.14; 6: 1; 7: 0.14 | [17 empty] | Труба стальная по установленным конструкциям, по фермам, колоннам и другим стальным конструкциям, диаметр: до 40 мм
| 1 | ОТ | [28 empty] | ОТ
| 2 | ЭМ | [28 empty] | ЭМ
| 3 | в т.ч. ОТм | [28 empty] | в т.ч. ОТм
| 4 | М | [28 empty] | М
|  | ЗТ |  | 4: чел.-ч; 5: 26.48; 6: 1.15; 7: 4.2633 | [19 empty] | ЗТ
|  | ЗТм |  | 4: чел.-ч; 5: 1.28; 6: 1.15; 7: 0.20608 | [19 empty] | ЗТм
|  | Итого по расценке | [30 empty] | Итого по расценке
|  | ФОТ | [29 empty] | ФОТ
| Пр/812-049.3-3 | НР Электротехнические установки на других объектах |  | 4: %; 5: 98; 7: 98 | [19 empty] | НР Электротехнические установки на других объектах
| Пр/774-049.3 | СП Электротехнические установки на других объектах |  | 4: %; 5: 51; 7: 51 | [19 empty] | СП Электротехнические установки на других объектах
|  | Всего по позиции | [31 empty] | Всего по позиции
20.1 | ФССЦ-23.3.06.02-0004 | Трубы стальные сварные оцинкованные водогазопроводные с резьбой, обыкновенные, номинальный диаметр 32 мм, толщина стенки 3,2 мм |  | 4: м; 5: 12.36; 6: 1; 7: 12.36 | [17 empty] | Трубы стальные сварные оцинкованные водогазопроводные с резьбой, обыкновенные, номинальный диаметр 32 мм, толщина стенки 3,2 мм
|  | Всего по позиции | [31 empty] | Всего по позиции
20.2 | ФССЦ-23.3.06.02-0005 | Трубы стальные сварные оцинкованные водогазопроводные с резьбой, обыкновенные, номинальный диаметр 40 мм, толщина стенки 3,5 мм |  | 4: м; 5: 2.06; 6: 1; 7: 2.06 | [17 empty] | Трубы стальные сварные оцинкованные водогазопроводные с резьбой, обыкновенные, номинальный диаметр 40 мм, толщина стенки 3,5 мм
|  | Всего по позиции | [31 empty] | Всего по позиции
|  | Итоги по разделу 1 Электроснабжение : | [32 empty] | Итоги по разделу 1 Электроснабжение :
Раздел 2. ПНР
21 |  | ПНР |  | 4: комп; 5: 4 | [23 empty] | Итого прямые затраты (справочно)
|  | Итоги по разделу 2 ПНР : | [33 empty] | в том числе:
|  | Итого прямые затраты (справочно) | [33 empty] | Оплата труда рабочих
|  | в том числе: | [33 empty] | Эксплуатация машин
|  | Оплата труда рабочих | [33 empty] | в том числе оплата труда машинистов (Отм)
|  | Эксплуатация машин | [33 empty] | Материалы
|  | в том числе оплата труда машинистов (Отм) | [33 empty] | Строительные работы
|  | Материалы | [33 empty] | в том числе:
|  | Строительные работы | [33 empty] | материалы
|  | в том числе: | [33 empty] | Монтажные работы
|  | материалы | [33 empty] | в том числе:
|  | Монтажные работы | [33 empty] | оплата труда
|  | в том числе: | [33 empty] | эксплуатация машин и механизмов
|  | оплата труда | [33 empty] | в том числе оплата труда машинистов (ОТм)
|  | эксплуатация машин и механизмов | [33 empty] | материалы
|  | в том числе оплата труда машинистов (ОТм) | [33 empty] | накладные расходы
|  | материалы | [33 empty] | сметная прибыль
|  | накладные расходы | [33 empty] | Оборудование
|  | сметная прибыль | [33 empty] | Инженерное оборудование
|  | Оборудование | [33 empty] | Итого ФОТ (справочно)
|  | Инженерное оборудование | [33 empty] | Итого накладные расходы (справочно)
|  | Итого ФОТ (справочно) | [33 empty] | Итого сметная прибыль (справочно)
|  | Итого накладные расходы (справочно) | [34 empty] | Итого по разделу 1 Электроснабжение
|  | Итого сметная прибыль (справочно) | [33 empty] | в том числе:
|  | Итого по разделу 1 Электроснабжение | [33 empty] | материальные ресурсы, отсутствующие в ФРСН
|  | в том числе: | [33 empty] | оборудование, отсутствующее в ФРСН
материальные ресурсы, отсутствующие в ФРСН
|  | оборудование, отсутствующее в ФРСН | [35 empty] | Итоги по смете:
Итого прямые затраты (справочно)
|  | Итоги по смете: | [36 empty] | в том числе:
|  | Итого прямые затраты (справочно) | [36 empty] | Оплата труда рабочих
|  | в том числе: | [36 empty] | Эксплуатация машин
|  | Оплата труда рабочих | [36 empty] | в том числе оплата труда машинистов (Отм)
|  | Эксплуатация машин | [36 empty] | Материалы
|  | в том числе оплата труда машинистов (Отм) | [36 empty] | Строительные работы
|  | Материалы | [36 empty] | в том числе:
| (70), ФЕР, 4 кв 2024 (СМР),Письмо Минстроя России от 28.12.2024 года № 79121-ИФ/09, прил.1 | Строительные работы | [36 empty] | материалы
|  | в том числе: | [36 empty] | Монтажные работы
| (70), ФЕР, 4 кв 2024 (СМР),Письмо Минстроя России от 28.12.2024 года № 79121-ИФ/09, прил.1 | материалы | [36 empty] | в том числе:
|  | Монтажные работы | [36 empty] | оплата труда
|  | в том числе: | [36 empty] | эксплуатация машин и механизмов
|  | оплата труда | [36 empty] | в том числе оплата труда машинистов (ОТм)
| (70), ФЕР, 4 кв 2024 (СМР),Письмо Минстроя России от 28.12.2024 года № 79121-ИФ/09, прил.1 | эксплуатация машин и механизмов | [36 empty] | материалы
|  | в том числе оплата труда машинистов (ОТм) | [36 empty] | накладные расходы
| (70), ФЕР, 4 кв 2024 (СМР),Письмо Минстроя России от 28.12.2024 года № 79121-ИФ/09, прил.1 | материалы | [36 empty] | сметная прибыль
|  | накладные расходы | [36 empty] | Оборудование
|  | сметная прибыль | [36 empty] | Инженерное оборудование
|  | Оборудование | [36 empty] | Итого ФОТ (справочно)
| 4 кв 2024 (ОБ), Письмо Минстроя России от 19.11.2024 года № 68729-ИФ/09, прил.4 | Инженерное оборудование | [36 empty] | Итого накладные расходы (справочно)
|  | Итого ФОТ (справочно) | [36 empty] | Итого сметная прибыль (справочно)
|  | Итого накладные расходы (справочно) | [37 empty] | ВСЕГО по смете
|  | Итого сметная прибыль (справочно) | [36 empty] | в том числе:
|  | ВСЕГО по смете | [36 empty] | материальные ресурсы, отсутствующие в ФРСН
|  | в том числе: | [36 empty] | оборудование, отсутствующее в ФРСН
материальные ресурсы, отсутствующие в ФРСН
оборудование, отсутствующее в ФРСН
(Новицкая Е.В.)
| Составил: |  |  | 6: (Новицкая Е.В.)
[должность, подпись (инициалы, фамилия)]
Проверил:
|  | [должность, подпись (инициалы, фамилия)] | [39 empty] | ¹ Зарегистрирован Министерством юстиции Российской Федерации 10 сентября 2019 г., регистрационный № 55869), с изменениями, внесенными приказом Министерства строительства и жилищно-коммунального хозяйства Российской Федерации от 20 февраля 2021 г. № 79/пр (зарегистрирован Министерством юстиции Российской Федерации 9 августа 2021 г., регистрационный № 64577)
² Под прочими затратами понимаются затраты, учитываемые в соответствии с пунктом 184 Методики.
¹ Зарегистрирован Министерством юстиции Российской Федерации 10 сентября 2019 г., регистрационный № 55869), с изменениями, внесенными приказом Министерства строительства и жилищно-коммунального хозяйства Российской Федерации от 20 февраля 2021 г. № 79/пр (зарегистрирован Министерством юстиции Российской Федерации 9 августа 2021 г., регистрационный № 64577) | [43 empty] | ³ Под прочими работами понимаются затраты, учитываемые в соответствии с пунктами 122-128 Методики.
² Под прочими затратами понимаются затраты, учитываемые в соответствии с пунктом 184 Методики.
³ Под прочими работами понимаются затраты, учитываемые в соответствии с пунктами 122-128 Методики.

## 04-01-02 Заземление и молниезащ
Приложение № 2
Утверждено приказом Минстроя РФ № 421/пр от 4 августа 2020 г. в редакции приказа № 557/пр от 7 июля 2022 г.
СОГЛАСОВАНО: | [8 empty] | УТВЕРЖДАЮ:
"____" ________________ 2025 года | [11 empty] | "____" ________________ 2025 года
Наименование программного продукта |  |  |  |  | ГРАНД-Смета, версия 2025.1 | [9 empty] | ГРАНД-Смета, версия 2025.1
Наименование редакции сметных нормативов |  |  |  |  | Приказ Минстроя России от 26.12.2019 № 876/пр; Приказ Минстроя России от 04.08.2020 № 421/пр; Приказ Минстроя России от 21.12.2020 № 812/пр; Приказ Минстроя России от 11.12.2020 № 774/пр | [10 empty] | Приказ Минстроя России от 26.12.2019 № 876/пр; Приказ Минстроя России от 04.08.2020 № 421/пр; Приказ Минстроя России от 21.12.2020 № 812/пр; Приказ Минстроя России от 11.12.2020 № 774/пр
Реквизиты приказа Минстроя России об утверждении дополнений и изменений к сметным нормативам |  |  |  |  | Приказ Минстроя России от 30 марта 2020 г. № 172/пр, Приказ Минстроя России от 01 июня 2020 г. № 294/пр, Приказ Минстроя России от 30 июня 2020 г. № 352/пр, Приказ Минстроя России от 20 октября 2020 г. № 636/пр, Приказ Минстроя России от 09 февраля 2021 г. № 51/пр, Приказ Минстроя России от 24 мая 2021 г. № 321/пр, Приказ Минстроя России от 24 июня 2021 г. № 408/пр, Приказ Минстроя России от 14 октября 2021 г. № 746/пр, Приказ Минстроя России от 20 декабря 2021 г. № 962/пр; Приказ Минстроя России от 07.07.2022 № 557/пр; Приказ Минстроя России от 02.09.2021 № 636/пр, Приказ Минстроя России от 26.07.2022 № 611/пр; Приказ Минстроя России от 22.04.2022 № 317/пр | [7 empty] | Реквизиты приказа Минстроя России об утверждении дополнений и изменений к сметным нормативам | Приказ Минстроя России от 30 марта 2020 г. № 172/пр, Приказ Минстроя России от 01 июня 2020 г. № 294/пр, Приказ Минстроя России от 30 июня 2020 г. № 352/пр, Приказ Минстроя России от 20 октября 2020 г. № 636/пр, Приказ Минстроя России от 09 февраля 2021 г. № 51/пр, Приказ Минстроя России от 24 мая 2021 г. № 321/пр, Приказ Минстроя России от 24 июня 2021 г. № 408/пр, Приказ Минстроя России от 14 октября 2021 г. № 746/пр, Приказ Минстроя России от 20 декабря 2021 г. № 962/пр; Приказ Минстроя России от 07.07.2022 № 557/пр; Приказ Минстроя России от 02.09.2021 № 636/пр, Приказ Минстроя России от 26.07.2022 № 611/пр; Приказ Минстроя России от 22.04.2022 № 317/пр |  |  | Реквизиты приказа Минстроя России об утверждении дополнений и изменений к сметным нормативам | Приказ Минстроя России от 30 марта 2020 г. № 172/пр, Приказ Минстроя России от 01 июня 2020 г. № 294/пр, Приказ Минстроя России от 30 июня 2020 г. № 352/пр, Приказ Минстроя России от 20 октября 2020 г. № 636/пр, Приказ Минстроя России от 09 февраля 2021 г. № 51/пр, Приказ Минстроя России от 24 мая 2021 г. № 321/пр, Приказ Минстроя России от 24 июня 2021 г. № 408/пр, Приказ Минстроя России от 14 октября 2021 г. № 746/пр, Приказ Минстроя России от 20 декабря 2021 г. № 962/пр; Приказ Минстроя России от 07.07.2022 № 557/пр; Приказ Минстроя России от 02.09.2021 № 636/пр, Приказ Минстроя России от 26.07.2022 № 611/пр; Приказ Минстроя России от 22.04.2022 № 317/пр
Реквизиты письма Минстроя России об индексах изменения сметной стоимости строительства, включаемые в федеральный реестр сметных нормативов и размещаемые в федеральной государственной информационной системе ценообразования в строительстве, подготовленного в соответствии пунктом 85 Методики расчета индексов изменения сметной стоимости строительства, утвержденной приказом Министерства строительства и жилищно-коммунального хозяйства Российской Федерации от 5 июня 2019 г. № 326/пр¹ | [12 empty] | Реквизиты письма Минстроя России об индексах изменения сметной стоимости строительства, включаемые в федеральный реестр сметных нормативов и размещаемые в федеральной государственной информационной системе ценообразования в строительстве, подготовленного в соответствии пунктом 85 Методики расчета индексов изменения сметной стоимости строительства, утвержденной приказом Министерства строительства и жилищно-коммунального хозяйства Российской Федерации от 5 июня 2019 г. № 326/пр¹ | [5 empty] | Реквизиты письма Минстроя России об индексах изменения сметной стоимости строительства, включаемые в федеральный реестр сметных нормативов и размещаемые в федеральной государственной информационной системе ценообразования в строительстве, подготовленного в соответствии пунктом 85 Методики расчета индексов изменения сметной стоимости строительства, утвержденной приказом Министерства строительства и жилищно-коммунального хозяйства Российской Федерации от 5 июня 2019 г. № 326/пр¹
Реквизиты нормативного правового акта об утверждении оплаты труда, утверждаемый в соответствии с пунктом 22(1) Правилами мониторинга цен, утвержденными постановлением Правительства Российской Федерации от 23 декабря 2016 г. № 1452 | [12 empty] | Реквизиты нормативного правового акта об утверждении оплаты труда, утверждаемый в соответствии с пунктом 22(1) Правилами мониторинга цен, утвержденными постановлением Правительства Российской Федерации от 23 декабря 2016 г. № 1452 | [6 empty] | Реквизиты нормативного правового акта об утверждении оплаты труда, утверждаемый в соответствии с пунктом 22(1) Правилами мониторинга цен, утвержденными постановлением Правительства Российской Федерации от 23 декабря 2016 г. № 1452
Наименование субъекта Российской Федерации |  |  |  |  | 70. Томская область | [15 empty] | Наименование субъекта Российской Федерации | 70. Томская область
Наименование зоны субъекта Российской Федерации | [22 empty] | Наименование зоны субъекта Российской Федерации
Обустройство Снежного НГКМ. УППНГ. Реконструкция. Монтаж резервных аппаратов воздушного охлаждения. | [23 empty] | Обустройство Снежного НГКМ. УППНГ. Реконструкция. Монтаж резервных аппаратов воздушного охлаждения.
(наименование стройки)
Обустройство Снежного НГКМ. УППНГ. Реконструкция. Монтаж резервных аппаратов воздушного охлаждения. | [24 empty] | Обустройство Снежного НГКМ. УППНГ. Реконструкция. Монтаж резервных аппаратов воздушного охлаждения.
(наименование объекта капитального строительства)
ЛОКАЛЬНЫЙ СМЕТНЫЙ РАСЧЕТ (СМЕТА) № 04-01-02
Молниезащита и заземление.ПНР | [25 empty] | Молниезащита и заземление
(наименование работ и затрат)
Составлен | базисно-индексным | методом
Основание | 53-2023-ЭГ.СО_v3, 53-2023-ЭГ.ВОР_v3
(проектная и (или) иная техническая документация)
Составлен(а) в текущем (базисном) уровне цен | [26 empty] | IV квартал 2024 года (01.01.2000)
Сметная стоимость |  |  | тыс.руб.
в том числе:
| строительных работ |  | тыс.руб. |  | Средства на оплату труда рабочих | [6 empty] | тыс.руб.
| монтажных работ |  | тыс.руб. |  | Нормативные затраты труда рабочих | [6 empty] | чел.час.
| оборудования |  | тыс.руб. |  | Нормативные затраты труда машинистов | [6 empty] | чел.час.
| прочих затрат |  | тыс.руб.
№ п/п | Обоснование | Наименование работ и затрат |  | Единица измерения | Количество |  |  | Сметная стоимость в базисном уровне цен (в текущем уровне цен (гр. 8) для ресурсов, отсутствующих в ФРСН), руб. |  |  | Индексы | Сметная стоимость в текущем уровне цен, руб.
[5 empty] | на единицу | коэффициенты | всего с учетом коэффициентов | на единицу | коэффициенты | всего
1 | 2 | 3 |  | 4 | 5 | 6 | 7 | 8 | 9 | 10 | 11 | 12
Раздел 1. Заземление | [27 empty] | Раздел 1. Заземление
1 | ФЕРм08-02-471-04 | Заземлитель вертикальный из круглой стали диаметром: 16 мм (6 шт- 3м, 16 шт- 5 м ) |  | 4: 10 шт; 5: 1.2; 6: 1; 7: 1.2 | [16 empty] | Заземлитель вертикальный из круглой стали диаметром: 16 мм (6 шт- 3м, 16 шт- 5 м )
| 1 | ОТ | [27 empty] | ОТ
| 2 | ЭМ | [27 empty] | ЭМ
| 3 | в т.ч. ОТм | [27 empty] | в т.ч. ОТм
| 4 | М | [27 empty] | М
|  | ЗТ |  | 4: чел.-ч; 5: 7.21; 6: 1.15; 7: 9.9498 | [18 empty] | ЗТ
|  | ЗТм |  | 4: чел.-ч; 5: 0.26; 6: 1.15; 7: 0.3588 | [18 empty] | ЗТм
|  | Итого по расценке | [29 empty] | Итого по расценке
|  | ФОТ | [28 empty] | ФОТ
| Пр/812-049.3-3 | НР Электротехнические установки на других объектах |  | 4: %; 5: 98; 7: 98 | [18 empty] | НР Электротехнические установки на других объектах
| Пр/774-049.3 | СП Электротехнические установки на других объектах |  | 4: %; 5: 51; 7: 51 | [18 empty] | СП Электротехнические установки на других объектах
|  | Всего по позиции | [30 empty] | Всего по позиции
1.1 | ФССЦ-08.3.04.02-0095 | Круг стальной горячекатаный, марка стали ВСт3пс5-1, диаметр 16 мм |  | 4: т; 5: 0.0948; 6: 1; 7: 0.0948 | [16 empty] | Круг стальной горячекатаный, марка стали ВСт3пс5-1, диаметр 16 мм
|  | Всего по позиции | [30 empty] | Всего по позиции
2 | ФЕРм08-02-472-02 | Заземлитель горизонтальный из стали: полосовой сечением 160 мм2 |  | 4: 100 м; 5: 1.8; 6: 1; 7: 1.8 | [16 empty] | Заземлитель горизонтальный из стали: полосовой сечением 160 мм2
| 1 | ОТ | [27 empty] | ОТ
| 2 | ЭМ | [27 empty] | ЭМ
| 3 | в т.ч. ОТм | [27 empty] | в т.ч. ОТм
| 4 | М | [27 empty] | М
|  | ЗТ |  | 4: чел.-ч; 5: 14.4; 6: 1.15; 7: 29.808 | [18 empty] | ЗТ
|  | ЗТм |  | 4: чел.-ч; 5: 0.4; 6: 1.15; 7: 0.828 | [18 empty] | ЗТм
|  | Итого по расценке | [29 empty] | Итого по расценке
|  | ФОТ | [28 empty] | ФОТ
| Пр/812-049.3-3 | НР Электротехнические установки на других объектах |  | 4: %; 5: 98; 7: 98 | [18 empty] | НР Электротехнические установки на других объектах
| Пр/774-049.3 | СП Электротехнические установки на других объектах |  | 4: %; 5: 51; 7: 51 | [18 empty] | СП Электротехнические установки на других объектах
|  | Всего по позиции | [30 empty] | Всего по позиции
2.1 | ФССЦ-08.3.07.01-0042 | Сталь полосовая: 40х4 мм, кипящая |  | 4: т; 5: 0.153; 6: 1; 7: 0.153 | [16 empty] | Сталь полосовая: 40х4 мм, кипящая
|  | Всего по позиции | [30 empty] | Всего по позиции
3 | ФЕРм08-02-472-10 | Проводник заземляющий из медного изолированного провода сечением 25 мм2 открыто по строительным основаниям |  | 4: 100 м; 5: 0.8; 6: 1; 7: 0.8 | [16 empty] | Проводник заземляющий из медного изолированного провода сечением 25 мм2 открыто по строительным основаниям
| 1 | ОТ | [27 empty] | ОТ
| 2 | ЭМ | [27 empty] | ЭМ
| 3 | в т.ч. ОТм | [27 empty] | в т.ч. ОТм
| 4 | М | [27 empty] | М
|  | ЗТ |  | 4: чел.-ч; 5: 32.16; 6: 1.15; 7: 29.5872 | [18 empty] | ЗТ
|  | ЗТм |  | 4: чел.-ч; 5: 0.06; 6: 1.15; 7: 0.0552 | [18 empty] | ЗТм
|  | Итого по расценке | [29 empty] | Итого по расценке
|  | ФОТ | [28 empty] | ФОТ
| Пр/812-049.3-3 | НР Электротехнические установки на других объектах |  | 4: %; 5: 98; 7: 98 | [18 empty] | НР Электротехнические установки на других объектах
| Пр/774-049.3 | СП Электротехнические установки на других объектах |  | 4: %; 5: 51; 7: 51 | [18 empty] | СП Электротехнические установки на других объектах
|  | Всего по позиции | [30 empty] | Всего по позиции
3.1 | ФССЦ-21.2.03.05-0070 | Провод силовой установочный с медными жилами ПВ3 6-450 |  | 4: 1000 м; 5: 0.0824; 6: 1; 7: 0.0824 | [16 empty] | Провод силовой установочный с медными жилами ПВ3 6-450
|  | Всего по позиции | [30 empty] | Всего по позиции
4 | ФССЦ-20.2.10.03-0006 | Наконечники кабельные медные соединительные |  | 4: 100 шт; 5: 1; 6: 1; 7: 1 | [16 empty] | Наконечники кабельные медные соединительные
|  | Всего по позиции | [30 empty] | Всего по позиции
5 | ФЕРм08-02-143-05 | Покрытие кабеля, проложенного в траншее: лентой сигнальной |  | 4: 100 м; 5: 1.7; 6: 1; 7: 1.7 | [16 empty] | Покрытие кабеля, проложенного в траншее: лентой сигнальной
| 1 | ОТ | [27 empty] | ОТ
| 2 | ЭМ | [27 empty] | ЭМ
| 3 | в т.ч. ОТм | [27 empty] | в т.ч. ОТм
| 4 | М | [27 empty] | М
|  | ЗТ |  | 4: чел.-ч; 5: 0.48; 6: 1.15; 7: 0.9384 | [18 empty] | ЗТ
|  | ЗТм |  | 4: чел.-ч; 5: 0.02; 6: 1.15; 7: 0.0391 | [18 empty] | ЗТм
|  | Итого по расценке | [29 empty] | Итого по расценке
|  | ФОТ | [28 empty] | ФОТ
| Пр/812-049.3-3 | НР Электротехнические установки на других объектах |  | 4: %; 5: 98; 7: 98 | [18 empty] | НР Электротехнические установки на других объектах
| Пр/774-049.3 | СП Электротехнические установки на других объектах |  | 4: %; 5: 51; 7: 51 | [18 empty] | СП Электротехнические установки на других объектах
|  | Всего по позиции | [30 empty] | Всего по позиции
5.1 | ФССЦ-01.7.06.08-0011 | Лента сигнальная полиэтиленовая ЛСЭ-150, длина 100 м, ширина 150 мм |  | 4: шт; 5: 1.7; 6: 1; 7: 1.7 | [16 empty] | Лента сигнальная полиэтиленовая ЛСЭ-150, длина 100 м, ширина 150 мм
|  | Всего по позиции | [30 empty] | Всего по позиции
Земляные работы /Рытье траншеи тип Т4 0,7х0,45х170 м/ | [33 empty] | Земляные работы /Рытье траншеи тип Т4 0,7х0,45х170 м/
6 | ФЕР01-01-009-02 | Разработка грунта в траншеях экскаватором «обратная лопата» с ковшом вместимостью 1 (1-1,2) м3, группа грунтов: 2 |  | 4: 1000 м3; 5: 0.0765; 6: 1; 7: 0.0765 | [16 empty] | Разработка грунта в траншеях экскаватором «обратная лопата» с ковшом вместимостью 1 (1-1,2) м3, группа грунтов: 2
| 2 | ЭМ | [27 empty] | ЭМ
| 3 | в т.ч. ОТм | [27 empty] | в т.ч. ОТм
|  | ЗТм |  | 4: чел.-ч; 5: 15; 6: 1.15; 7: 1.3196 | [18 empty] | ЗТм
|  | Итого по расценке | [29 empty] | Итого по расценке
|  | ФОТ | [28 empty] | ФОТ
| Пр/812-001.1-3 | НР Земляные работы, выполняемые механизированным способом |  | 4: %; 5: 93; 7: 93 | [18 empty] | НР Земляные работы, выполняемые механизированным способом
| Пр/774-001.1 | СП Земляные работы, выполняемые механизированным способом |  | 4: %; 5: 46; 7: 46 | [18 empty] | СП Земляные работы, выполняемые механизированным способом
|  | Всего по позиции | [30 empty] | Всего по позиции
7 | ФЕРм08-02-142-01 | Устройство постели при одном кабеле в траншее /мелко просеянная земля/ |  | 4: 100 м; 5: 0.255; 6: 1; 7: 0.255 | [16 empty] | Устройство постели при одном кабеле в траншее /мелко просеянная земля/
| 1 | ОТ | [27 empty] | ОТ
| 2 | ЭМ | [27 empty] | ЭМ
| 3 | в т.ч. ОТм | [27 empty] | в т.ч. ОТм
| 4 | М | [27 empty] | М
|  | ЗТ |  | 4: чел.-ч; 5: 5.3; 6: 1.15; 7: 1.5542 | [18 empty] | ЗТ
|  | ЗТм |  | 4: чел.-ч; 5: 3.9; 6: 1.15; 7: 1.1437 | [18 empty] | ЗТм
|  | Итого по расценке | [29 empty] | Итого по расценке
|  | ФОТ | [28 empty] | ФОТ
| Пр/812-049.3-3 | НР Электротехнические установки на других объектах |  | 4: %; 5: 98; 7: 98 | [18 empty] | НР Электротехнические установки на других объектах
| Пр/774-049.3 | СП Электротехнические установки на других объектах |  | 4: %; 5: 51; 7: 51 | [18 empty] | СП Электротехнические установки на других объектах
|  | Всего по позиции | [30 empty] | Всего по позиции
8 | ФЕР01-01-033-05 | Засыпка траншей и котлованов с перемещением грунта до 5 м бульдозерами мощностью: 79 кВт (108 л.с.), группа грунтов 2 |  | 4: 1000 м3; 5: 0.051; 6: 1; 7: 0.051 | [16 empty] | Засыпка траншей и котлованов с перемещением грунта до 5 м бульдозерами мощностью: 79 кВт (108 л.с.), группа грунтов 2
| 2 | ЭМ | [27 empty] | ЭМ
| 3 | в т.ч. ОТм | [27 empty] | в т.ч. ОТм
|  | ЗТм |  | 4: чел.-ч; 5: 3.8; 6: 1.15; 7: 0.22287 | [18 empty] | ЗТм
|  | Итого по расценке | [29 empty] | Итого по расценке
|  | ФОТ | [28 empty] | ФОТ
| Пр/812-001.1-3 | НР Земляные работы, выполняемые механизированным способом |  | 4: %; 5: 93; 7: 93 | [18 empty] | НР Земляные работы, выполняемые механизированным способом
| Пр/774-001.1 | СП Земляные работы, выполняемые механизированным способом |  | 4: %; 5: 46; 7: 46 | [18 empty] | СП Земляные работы, выполняемые механизированным способом
|  | Всего по позиции | [30 empty] | Всего по позиции
|  | Итоги по разделу 1 Заземление : | [32 empty] | Итоги по разделу 1 Заземление :
Раздел 2. ПНР
9 |  | ПНР |  | 4: компл; 5: 4
|  | Итоги по разделу 2 ПНР: | [33 empty] | Итого прямые затраты (справочно)
|  | Итого прямые затраты (справочно) | [33 empty] | в том числе:
|  | в том числе: | [33 empty] | Оплата труда рабочих
|  | Оплата труда рабочих | [33 empty] | Эксплуатация машин
|  | Эксплуатация машин | [33 empty] | в том числе оплата труда машинистов (Отм)
|  | в том числе оплата труда машинистов (Отм) | [33 empty] | Материалы
|  | Материалы | [33 empty] | Строительные работы
|  | Строительные работы | [33 empty] | в том числе:
|  | в том числе: | [33 empty] | эксплуатация машин и механизмов
|  | эксплуатация машин и механизмов | [33 empty] | в том числе оплата труда машинистов (ОТм)
|  | в том числе оплата труда машинистов (ОТм) | [33 empty] | накладные расходы
|  | накладные расходы | [33 empty] | сметная прибыль
|  | сметная прибыль | [33 empty] | Монтажные работы
|  | Монтажные работы | [33 empty] | в том числе:
|  | в том числе: | [33 empty] | оплата труда
|  | оплата труда | [33 empty] | эксплуатация машин и механизмов
|  | эксплуатация машин и механизмов | [33 empty] | в том числе оплата труда машинистов (ОТм)
|  | в том числе оплата труда машинистов (ОТм) | [33 empty] | материалы
|  | материалы | [33 empty] | накладные расходы
|  | накладные расходы | [33 empty] | сметная прибыль
|  | сметная прибыль | [33 empty] | Итого ФОТ (справочно)
|  | Итого ФОТ (справочно) | [33 empty] | Итого накладные расходы (справочно)
|  | Итого накладные расходы (справочно) | [33 empty] | Итого сметная прибыль (справочно)
|  | Итого сметная прибыль (справочно) | [34 empty] | Итого по разделу 1 Заземление
Итого по разделу 1 Заземление
Итоги по смете:
|  | Итоги по смете: | [36 empty] | Итого прямые затраты (справочно)
|  | Итого прямые затраты (справочно) | [36 empty] | в том числе:
|  | в том числе: | [36 empty] | Оплата труда рабочих
|  | Оплата труда рабочих | [36 empty] | Эксплуатация машин
|  | Эксплуатация машин | [36 empty] | в том числе оплата труда машинистов (Отм)
|  | в том числе оплата труда машинистов (Отм) | [36 empty] | Материалы
|  | Материалы | [36 empty] | Строительные работы
|  | Строительные работы | [36 empty] | в том числе:
|  | в том числе: | [36 empty] | эксплуатация машин и механизмов
| 4 кв 2024 (ОБ), Письмо Минстроя России от 19.11.2024 года № 68729-ИФ/09, прил.4 | эксплуатация машин и механизмов | [36 empty] | в том числе оплата труда машинистов (ОТм)
|  | в том числе оплата труда машинистов (ОТм) | [36 empty] | накладные расходы
|  | накладные расходы | [36 empty] | сметная прибыль
|  | сметная прибыль | [36 empty] | Монтажные работы
|  | Монтажные работы | [36 empty] | в том числе:
|  | в том числе: | [36 empty] | оплата труда
|  | оплата труда | [36 empty] | эксплуатация машин и механизмов
| (70), ФЕР, 4 кв 2024 (СМР),Письмо Минстроя России от 28.12.2024 года № 79121-ИФ/09, прил.1 | эксплуатация машин и механизмов | [36 empty] | в том числе оплата труда машинистов (ОТм)
|  | в том числе оплата труда машинистов (ОТм) | [36 empty] | материалы
| (70), ФЕР, 4 кв 2024 (СМР),Письмо Минстроя России от 28.12.2024 года № 79121-ИФ/09, прил.1 | материалы | [36 empty] | накладные расходы
|  | накладные расходы | [36 empty] | сметная прибыль
|  | сметная прибыль | [37 empty] | Итого
|  | Итого | [36 empty] | Итого ФОТ (справочно)
|  | Итого ФОТ (справочно) | [36 empty] | Итого накладные расходы (справочно)
|  | Итого накладные расходы (справочно) | [36 empty] | Итого сметная прибыль (справочно)
|  | Итого сметная прибыль (справочно) | [36 empty] | Временные здания и сооружения 3,5%
|  | Временные здания и сооружения 3,5% | [37 empty] | Итого
|  | Итого | [36 empty] | Производство работ в зимнее время 5,5%
|  | Производство работ в зимнее время 5,5% | [36 empty] | Снегоборьба 0,4%
|  | Снегоборьба 0,4% | [36 empty] | Вахтовый метод работы 4%
|  | Вахтовый метод работы 4% | [38 empty] | ВСЕГО по смете
ВСЕГО по смете
(Новицкая Е.В.)
| Составил: |  |  | 6: (Новицкая Е.В.)
[должность, подпись (инициалы, фамилия)]
Проверил:
[должность, подпись (инициалы, фамилия)]
¹ Зарегистрирован Министерством юстиции Российской Федерации 10 сентября 2019 г., регистрационный № 55869), с изменениями, внесенными приказом Министерства строительства и жилищно-коммунального хозяйства Российской Федерации от 20 февраля 2021 г. № 79/пр (зарегистрирован Министерством юстиции Российской Федерации 9 августа 2021 г., регистрационный № 64577)
¹ Зарегистрирован Министерством юстиции Российской Федерации 10 сентября 2019 г., регистрационный № 55869), с изменениями, внесенными приказом Министерства строительства и жилищно-коммунального хозяйства Российской Федерации от 20 февраля 2021 г. № 79/пр (зарегистрирован Министерством юстиции Российской Федерации 9 августа 2021 г., регистрационный № 64577) | [43 empty] | ² Под прочими затратами понимаются затраты, учитываемые в соответствии с пунктом 184 Методики.
² Под прочими затратами понимаются затраты, учитываемые в соответствии с пунктом 184 Методики. | [44 empty] | ³ Под прочими работами понимаются затраты, учитываемые в соответствии с пунктами 122-128 Методики.
³ Под прочими работами понимаются затраты, учитываемые в соответствии с пунктами 122-128 Методики.

## 05-01-01 Пожарная сигнализация
Приложение № 2
Утверждено приказом Минстроя РФ № 421/пр от 4 августа 2020 г. в редакции приказа № 557/пр от 7 июля 2022 г.
СОГЛАСОВАНО: | [8 empty] | УТВЕРЖДАЮ:
"____" ________________ 2025 года | [11 empty] | "____" ________________ 2025 года
Наименование программного продукта |  |  |  |  | ГРАНД-Смета, версия 2025.1 | [9 empty] | ГРАНД-Смета, версия 2025.1
Наименование редакции сметных нормативов |  |  |  |  | Приказ Минстроя России от 26.12.2019 № 876/пр; Приказ Минстроя России от 04.08.2020 № 421/пр; Приказ Минстроя России от 21.12.2020 № 812/пр; Приказ Минстроя России от 11.12.2020 № 774/пр | [10 empty] | Приказ Минстроя России от 26.12.2019 № 876/пр; Приказ Минстроя России от 04.08.2020 № 421/пр; Приказ Минстроя России от 21.12.2020 № 812/пр; Приказ Минстроя России от 11.12.2020 № 774/пр
Реквизиты приказа Минстроя России об утверждении дополнений и изменений к сметным нормативам |  |  |  |  | Приказ Минстроя России от 30 марта 2020 г. № 172/пр, Приказ Минстроя России от 01 июня 2020 г. № 294/пр, Приказ Минстроя России от 30 июня 2020 г. № 352/пр, Приказ Минстроя России от 20 октября 2020 г. № 636/пр, Приказ Минстроя России от 09 февраля 2021 г. № 51/пр, Приказ Минстроя России от 24 мая 2021 г. № 321/пр, Приказ Минстроя России от 24 июня 2021 г. № 408/пр, Приказ Минстроя России от 14 октября 2021 г. № 746/пр, Приказ Минстроя России от 20 декабря 2021 г. № 962/пр; Приказ Минстроя России от 07.07.2022 № 557/пр; Приказ Минстроя России от 02.09.2021 № 636/пр, Приказ Минстроя России от 26.07.2022 № 611/пр; Приказ Минстроя России от 22.04.2022 № 317/пр | [7 empty] | Реквизиты приказа Минстроя России об утверждении дополнений и изменений к сметным нормативам | Приказ Минстроя России от 30 марта 2020 г. № 172/пр, Приказ Минстроя России от 01 июня 2020 г. № 294/пр, Приказ Минстроя России от 30 июня 2020 г. № 352/пр, Приказ Минстроя России от 20 октября 2020 г. № 636/пр, Приказ Минстроя России от 09 февраля 2021 г. № 51/пр, Приказ Минстроя России от 24 мая 2021 г. № 321/пр, Приказ Минстроя России от 24 июня 2021 г. № 408/пр, Приказ Минстроя России от 14 октября 2021 г. № 746/пр, Приказ Минстроя России от 20 декабря 2021 г. № 962/пр; Приказ Минстроя России от 07.07.2022 № 557/пр; Приказ Минстроя России от 02.09.2021 № 636/пр, Приказ Минстроя России от 26.07.2022 № 611/пр; Приказ Минстроя России от 22.04.2022 № 317/пр |  |  | Реквизиты приказа Минстроя России об утверждении дополнений и изменений к сметным нормативам | Приказ Минстроя России от 30 марта 2020 г. № 172/пр, Приказ Минстроя России от 01 июня 2020 г. № 294/пр, Приказ Минстроя России от 30 июня 2020 г. № 352/пр, Приказ Минстроя России от 20 октября 2020 г. № 636/пр, Приказ Минстроя России от 09 февраля 2021 г. № 51/пр, Приказ Минстроя России от 24 мая 2021 г. № 321/пр, Приказ Минстроя России от 24 июня 2021 г. № 408/пр, Приказ Минстроя России от 14 октября 2021 г. № 746/пр, Приказ Минстроя России от 20 декабря 2021 г. № 962/пр; Приказ Минстроя России от 07.07.2022 № 557/пр; Приказ Минстроя России от 02.09.2021 № 636/пр, Приказ Минстроя России от 26.07.2022 № 611/пр; Приказ Минстроя России от 22.04.2022 № 317/пр
Реквизиты письма Минстроя России об индексах изменения сметной стоимости строительства, включаемые в федеральный реестр сметных нормативов и размещаемые в федеральной государственной информационной системе ценообразования в строительстве, подготовленного в соответствии пунктом 85 Методики расчета индексов изменения сметной стоимости строительства, утвержденной приказом Министерства строительства и жилищно-коммунального хозяйства Российской Федерации от 5 июня 2019 г. № 326/пр¹ | [12 empty] | Реквизиты письма Минстроя России об индексах изменения сметной стоимости строительства, включаемые в федеральный реестр сметных нормативов и размещаемые в федеральной государственной информационной системе ценообразования в строительстве, подготовленного в соответствии пунктом 85 Методики расчета индексов изменения сметной стоимости строительства, утвержденной приказом Министерства строительства и жилищно-коммунального хозяйства Российской Федерации от 5 июня 2019 г. № 326/пр¹ | [5 empty] | Реквизиты письма Минстроя России об индексах изменения сметной стоимости строительства, включаемые в федеральный реестр сметных нормативов и размещаемые в федеральной государственной информационной системе ценообразования в строительстве, подготовленного в соответствии пунктом 85 Методики расчета индексов изменения сметной стоимости строительства, утвержденной приказом Министерства строительства и жилищно-коммунального хозяйства Российской Федерации от 5 июня 2019 г. № 326/пр¹
Реквизиты нормативного правового акта об утверждении оплаты труда, утверждаемый в соответствии с пунктом 22(1) Правилами мониторинга цен, утвержденными постановлением Правительства Российской Федерации от 23 декабря 2016 г. № 1452 | [12 empty] | Реквизиты нормативного правового акта об утверждении оплаты труда, утверждаемый в соответствии с пунктом 22(1) Правилами мониторинга цен, утвержденными постановлением Правительства Российской Федерации от 23 декабря 2016 г. № 1452 | [6 empty] | Реквизиты нормативного правового акта об утверждении оплаты труда, утверждаемый в соответствии с пунктом 22(1) Правилами мониторинга цен, утвержденными постановлением Правительства Российской Федерации от 23 декабря 2016 г. № 1452
Наименование субъекта Российской Федерации |  |  |  |  | 70. Томская область | [15 empty] | Наименование субъекта Российской Федерации | 70. Томская область
Наименование зоны субъекта Российской Федерации | [22 empty] | Наименование зоны субъекта Российской Федерации
Обустройство Снежного НГКМ. УППНГ. Реконструкция. Монтаж резервных аппаратов воздушного охлаждения. | [23 empty] | Обустройство Снежного НГКМ. УППНГ. Реконструкция. Монтаж резервных аппаратов воздушного охлаждения.
(наименование стройки)
Обустройство Снежного НГКМ. УППНГ. Реконструкция. Монтаж резервных аппаратов воздушного охлаждения. | [24 empty] | Обустройство Снежного НГКМ. УППНГ. Реконструкция. Монтаж резервных аппаратов воздушного охлаждения.
(наименование объекта капитального строительства)
ЛОКАЛЬНЫЙ СМЕТНЫЙ РАСЧЕТ (СМЕТА) № 05-01-01
Пожарная сигнализация. ПНР | [25 empty] | Пожарная сигнализация
(наименование работ и затрат)
Составлен | базисно-индексным | методом
Основание | 53-2023-ПС.СО
(проектная и (или) иная техническая документация)
Составлен(а) в текущем (базисном) уровне цен | [26 empty] | IV квартал 2024 года (01.01.2000)
Сметная стоимость |  |  | тыс.руб.
в том числе:
| строительных работ |  | тыс.руб. |  | Средства на оплату труда рабочих | [6 empty] | тыс.руб.
| монтажных работ |  | тыс.руб. |  | Нормативные затраты труда рабочих | [6 empty] | чел.час.
| оборудования |  | тыс.руб. |  | Нормативные затраты труда машинистов | [6 empty] | чел.час.
| прочих затрат |  | тыс.руб.
№ п/п | Обоснование | Наименование работ и затрат |  | Единица измерения | Количество |  |  | Сметная стоимость в базисном уровне цен (в текущем уровне цен (гр. 8) для ресурсов, отсутствующих в ФРСН), руб. |  |  | Индексы | Сметная стоимость в текущем уровне цен, руб.
[5 empty] | на единицу | коэффициенты | всего с учетом коэффициентов | на единицу | коэффициенты | всего
1 | 2 | 3 |  | 4 | 5 | 6 | 7 | 8 | 9 | 10 | 11 | 12
Раздел 1. Пожарная сигнализация | [27 empty] | Раздел 1. Пожарная сигнализация
1 | ФЕРм10-08-002-01 | Извещатель ПС автоматический: тепловой электро-контактный, магнитоконтактный в нормальном исполнении | [26 empty] | Извещатель ПС автоматический: тепловой электро-контактный, магнитоконтактный в нормальном исполнении | bar: 4 to 7
| 1 | ОТ | [27 empty] | ОТ
| 4 | М | [27 empty] | М
|  | ЗТ |  | 4: чел.-ч; 5: 0.84; 6: 1.15; 7: 0.966 | [18 empty] | ЗТ
|  | Итого по расценке | [29 empty] | Итого по расценке
|  | ФОТ | [28 empty] | ФОТ
| Пр/812-051.1-3 | НР Прокладка и монтаж сетей связи |  | 4: %; 5: 91; 7: 91 | [18 empty] | НР Прокладка и монтаж сетей связи
| Пр/774-051.1 | СП Прокладка и монтаж сетей связи |  | 4: %; 5: 46; 7: 46 | [18 empty] | СП Прокладка и монтаж сетей связи
|  | Всего по позиции | [30 empty] | Всего по позиции
1.1 * О | ФССЦ-61.2.02.03-0015 | Извещатель пожарный ручной: ИП 535-7 |  | 4: 10 шт; 5: 0.1; 6: 1; 7: 0.1 | [16 empty] | Извещатель пожарный ручной: ИП 535-7
|  | Всего по позиции | [30 empty] | Всего по позиции
2 | ФЕРм10-08-002-03 | Извещатель ПС автоматический: тепловой, дымовой, световой во взрывозащищенном исполнении | [26 empty] | Извещатель ПС автоматический: тепловой, дымовой, световой во взрывозащищенном исполнении | bar: 4 to 7
| 1 | ОТ | [27 empty] | ОТ
| 4 | М | [27 empty] | М
|  | ЗТ |  | 4: чел.-ч; 5: 1.68; 6: 1.15; 7: 1.932 | [18 empty] | ЗТ
|  | Итого по расценке | [29 empty] | Итого по расценке
|  | ФОТ | [28 empty] | ФОТ
| Пр/812-051.1-3 | НР Прокладка и монтаж сетей связи |  | 4: %; 5: 91; 7: 91 | [18 empty] | НР Прокладка и монтаж сетей связи
| Пр/774-051.1 | СП Прокладка и монтаж сетей связи |  | 4: %; 5: 46; 7: 46 | [18 empty] | СП Прокладка и монтаж сетей связи
|  | Всего по позиции | [30 empty] | Всего по позиции
2.1 | ТЦ_61.2.04.05_70_1656069657_10.02.2025_02_65 | Оповещатель звуковой взрывозащищенный, 1ExDbmbIICT5GbX; 105 дБ, регулируемая громкость, U-пит.20…30 В, I-потр.180 мА; IP67, t-раб.-50 …+60°C. Корпус из алюминиевого сплава. В комплекте кабельные ввода под металлорукав 20 мм (УКМ20/D12), без кабеля ВС-3-ГС-24В | [26 empty] | Оповещатель звуковой взрывозащищенный, 1ExDbmbIICT5GbX; 105 дБ, регулируемая громкость, U-пит.20…30 В, I-потр.180 мА; IP67, t-раб.-50 …+60°C. Корпус из алюминиевого сплава. В комплекте кабельные ввода под металлорукав 20 мм (УКМ20/D12), без кабеля ВС-3-ГС-24В | bar: 4 to 7
|  | Всего по позиции | [30 empty] | Всего по позиции
3 | ФЕРм10-06-037-13 | Крышка декоративная и другие мелкие изделия (без присоединения проводов) |  | 4: 100 шт; 5: 0.01; 6: 1; 7: 0.01 | [16 empty] | Крышка декоративная и другие мелкие изделия (без присоединения проводов)
| 1 | ОТ | [27 empty] | ОТ
| 4 | М | [27 empty] | М
|  | ЗТ |  | 4: чел.-ч; 5: 6; 6: 1.15; 7: 0.069 | [18 empty] | ЗТ
|  | Итого по расценке | [29 empty] | Итого по расценке
|  | ФОТ | [28 empty] | ФОТ
| Пр/812-051.1-3 | НР Прокладка и монтаж сетей связи |  | 4: %; 5: 91; 7: 91 | [18 empty] | НР Прокладка и монтаж сетей связи
| Пр/774-051.1 | СП Прокладка и монтаж сетей связи |  | 4: %; 5: 46; 7: 46 | [18 empty] | СП Прокладка и монтаж сетей связи
|  | Всего по позиции | [30 empty] | Всего по позиции
3.1 | ТЦ_20.2.08.09_70_9721058155_10.02.2025_02_66 | Солнцезащитный козырек для извещателя ручного пожарного | [26 empty] | Солнцезащитный козырек для извещателя ручного пожарного | bar: 4 to 7
|  | Всего по позиции | [30 empty] | Всего по позиции
4 | ФЕРм08-02-397-01 | Профиль перфорированный монтажный длиной 2 м |  | 4: 100 м; 5: 0.06; 6: 1; 7: 0.06 | [16 empty] | Профиль перфорированный монтажный длиной 2 м
| 1 | ОТ | [27 empty] | ОТ
| 2 | ЭМ | [27 empty] | ЭМ
| 3 | в т.ч. ОТм | [27 empty] | в т.ч. ОТм
| 4 | М | [27 empty] | М
|  | ЗТ |  | 4: чел.-ч; 5: 8.56; 6: 1.15; 7: 0.59064 | [18 empty] | ЗТ
|  | ЗТм |  | 4: чел.-ч; 5: 2.27; 6: 1.15; 7: 0.15663 | [18 empty] | ЗТм
|  | Итого по расценке | [29 empty] | Итого по расценке
|  | ФОТ | [28 empty] | ФОТ
| Пр/812-049.3-3 | НР Электротехнические установки на других объектах |  | 4: %; 5: 98; 7: 98 | [18 empty] | НР Электротехнические установки на других объектах
| Пр/774-049.3 | СП Электротехнические установки на других объектах |  | 4: %; 5: 51; 7: 51 | [18 empty] | СП Электротехнические установки на других объектах
|  | Всего по позиции | [30 empty] | Всего по позиции
4.1 | ФССЦ-20.2.08.05-0015 | Профиль монтажный / Профиль зетовый К239 ХЛ1, длина 2м / |  | 4: м; 5: 2; 6: 1; 7: 2 | [16 empty] | Профиль монтажный / Профиль зетовый К239 ХЛ1, длина 2м /
|  | Всего по позиции | [30 empty] | Всего по позиции
4.2 | ФССЦ-20.2.08.05-0015 | Профиль монтажный /Полоса К106 ХЛ1, длина 2м / |  | 4: м; 5: 4; 6: 1; 7: 4 | [16 empty] | Профиль монтажный /Полоса К106 ХЛ1, длина 2м /
|  | Всего по позиции | [30 empty] | Всего по позиции
5 | ФЕРм10-06-037-13 | Крышка декоративная и другие мелкие изделия (без присоединения проводов) |  | 4: 100 шт; 5: 0.01; 6: 1; 7: 0.01 | [16 empty] | Крышка декоративная и другие мелкие изделия (без присоединения проводов)
| 1 | ОТ | [27 empty] | ОТ
| 4 | М | [27 empty] | М
|  | ЗТ |  | 4: чел.-ч; 5: 6; 6: 1.15; 7: 0.069 | [18 empty] | ЗТ
|  | Итого по расценке | [29 empty] | Итого по расценке
|  | ФОТ | [28 empty] | ФОТ
| Пр/812-051.1-3 | НР Прокладка и монтаж сетей связи |  | 4: %; 5: 91; 7: 91 | [18 empty] | НР Прокладка и монтаж сетей связи
| Пр/774-051.1 | СП Прокладка и монтаж сетей связи |  | 4: %; 5: 46; 7: 46 | [18 empty] | СП Прокладка и монтаж сетей связи
|  | Всего по позиции | [30 empty] | Всего по позиции
5.1 | ФЕРм38-01-006-07 | Сборка с помощью лебедок ручных (с установкой и снятием их в процессе работы) или вручную (мелких деталей): листовые конструкции массой до 0,5 т (бачки, течки, воронки, желоба, лотки и пр.) |  | 4: т; 5: 0.010125; 6: 1; 7: 0.010125 | [16 empty] | Сборка с помощью лебедок ручных (с установкой и снятием их в процессе работы) или вручную (мелких деталей): листовые конструкции массой до 0,5 т (бачки, течки, воронки, желоба, лотки и пр.)
| 1 | ОТ | [27 empty] | ОТ
| 2 | ЭМ | [27 empty] | ЭМ
| 3 | в т.ч. ОТм | [27 empty] | в т.ч. ОТм
| 4 | М | [27 empty] | М
|  | ЗТ |  | 4: чел.-ч; 5: 194; 6: 1.15; 7: 2.2589 | [18 empty] | ЗТ
|  | ЗТм |  | 4: чел.-ч; 5: 4; 6: 1.15; 7: 0.046575 | [18 empty] | ЗТм
|  | Итого по расценке | [29 empty] | Итого по расценке
|  | ФОТ | [28 empty] | ФОТ
| Пр/812-080.0-3 | НР Изготовление технологических металлических конструкций в условиях производственных баз |  | 4: %; 5: 91; 7: 91 | [18 empty] | НР Изготовление технологических металлических конструкций в условиях производственных баз
| Пр/774-080.0 | СП Изготовление технологических металлических конструкций в условиях производственных баз |  | 4: %; 5: 45; 7: 45 | [18 empty] | СП Изготовление технологических металлических конструкций в условиях производственных баз
|  | Всего по позиции | [30 empty] | Всего по позиции
5.2 | ФССЦ-20.2.08.05-0015 | Профиль монтажный / Уголок перфорированный К237 ХЛ1 / |  | 4: м; 5: 4; 6: 1; 7: 4 | [16 empty] | Профиль монтажный / Уголок перфорированный К237 ХЛ1 /
|  | Всего по позиции | [30 empty] | Всего по позиции
5.3 | ФССЦ-08.3.05.05-0058 | Сталь листовая оцинкованная, толщина 1,0 мм |  | 4: т; 5: 0.003925; 6: 1; 7: 0.003925 | [16 empty] | Сталь листовая оцинкованная, толщина 1,0 мм
|  | Всего по позиции | [30 empty] | Всего по позиции
6 | ФЕР27-09-012-01 | При установке дополнительных щитков добавлять к расценкам таблиц с 27-09-008 по 27-09-011 |  | 4: 100 шт; 5: 0.02; 6: 1; 7: 0.02 | [16 empty] | При установке дополнительных щитков добавлять к расценкам таблиц с 27-09-008 по 27-09-011
| 1 | ОТ | [27 empty] | ОТ
| 4 | М | [27 empty] | М
|  | ЗТ |  | 4: чел.-ч; 5: 69; 6: 1.15; 7: 1.587 | [18 empty] | ЗТ
|  | Итого по расценке | [29 empty] | Итого по расценке
|  | ФОТ | [28 empty] | ФОТ
| Пр/812-021.0-3 | НР Автомобильные дороги |  | 4: %; 5: 148; 7: 148 | [18 empty] | НР Автомобильные дороги
| Пр/774-021.0 | СП Автомобильные дороги |  | 4: %; 5: 134; 7: 134 | [18 empty] | СП Автомобильные дороги
|  | Всего по позиции | [30 empty] | Всего по позиции
6.1 | ФССЦ-01.5.03.03-0091 | Указатель /Указательный знак "Кнопка включения установок пожарной автоматики", размеры 150х150, цвет-красный / | [26 empty] | Указатель /Указательный знак "Кнопка включения установок пожарной автоматики", размеры 150х150, цвет-красный / | bar: 4 to 7
|  | Всего по позиции | [30 empty] | Всего по позиции
6.2 | ФССЦ-01.5.03.03-0091 | Указатель /Указательный знак "Оповещатель пожарной тревоги", размеры 150х150, цвет-красный / | [26 empty] | Указатель /Указательный знак "Оповещатель пожарной тревоги", размеры 150х150, цвет-красный / | bar: 4 to 7
|  | Всего по позиции | [30 empty] | Всего по позиции
7 | ФЕРм08-02-151-01 | Кабель до 35 кВ, прокладываемый по непроходным эстакадам, масса 1 м кабеля: до 3 кг |  | 4: 100 м; 5: 3.65; 6: 1; 7: 3.65 | [16 empty] | Кабель до 35 кВ, прокладываемый по непроходным эстакадам, масса 1 м кабеля: до 3 кг
| 1 | ОТ | [27 empty] | ОТ
| 2 | ЭМ | [27 empty] | ЭМ
| 3 | в т.ч. ОТм | [27 empty] | в т.ч. ОТм
| 4 | М | [27 empty] | М
|  | ЗТ |  | 4: чел.-ч; 5: 15.76; 6: 1.15; 7: 66.1526 | [18 empty] | ЗТ
|  | ЗТм |  | 4: чел.-ч; 5: 13.19; 6: 1.15; 7: 55.365 | [18 empty] | ЗТм
|  | Итого по расценке | [29 empty] | Итого по расценке
|  | ФОТ | [28 empty] | ФОТ
| Пр/812-049.3-3 | НР Электротехнические установки на других объектах |  | 4: %; 5: 98; 7: 98 | [18 empty] | НР Электротехнические установки на других объектах
| Пр/774-049.3 | СП Электротехнические установки на других объектах |  | 4: %; 5: 51; 7: 51 | [18 empty] | СП Электротехнические установки на других объектах
|  | Всего по позиции | [30 empty] | Всего по позиции
7.1 | ФЕРм08-02-412-01 | Затягивание провода в проложенные трубы и металлические рукава первого одножильного или многожильного в общей оплетке, суммарное сечение: до 2,5 мм2 |  | 4: 100 м; 5: 0.15; 6: 1; 7: 0.15 | [16 empty] | Затягивание провода в проложенные трубы и металлические рукава первого одножильного или многожильного в общей оплетке, суммарное сечение: до 2,5 мм2
| 1 | ОТ | [27 empty] | ОТ
| 2 | ЭМ | [27 empty] | ЭМ
| 3 | в т.ч. ОТм | [27 empty] | в т.ч. ОТм
| 4 | М | [27 empty] | М
|  | ЗТ |  | 4: чел.-ч; 5: 4.49; 6: 1.15; 7: 0.77453 | [18 empty] | ЗТ
|  | ЗТм |  | 4: чел.-ч; 5: 0.02; 6: 1.15; 7: 0.00345 | [18 empty] | ЗТм
|  | Итого по расценке | [29 empty] | Итого по расценке
|  | ФОТ | [28 empty] | ФОТ
| Пр/812-049.3-3 | НР Электротехнические установки на других объектах |  | 4: %; 5: 98; 7: 98 | [18 empty] | НР Электротехнические установки на других объектах
| Пр/774-049.3 | СП Электротехнические установки на других объектах |  | 4: %; 5: 51; 7: 51 | [18 empty] | СП Электротехнические установки на других объектах
|  | Всего по позиции | [30 empty] | Всего по позиции
7.2 | ТЦ_21.1.00.00_77_7702680818_10.02.2025_02_67 | Кабель КСБнг(А)-FRHF 2х2х0,8 |  | 4: км; 5: 0.3876; 6: 1; 7: 0.3876 | [16 empty] | Кабель КСБнг(А)-FRHF 2х2х0,8
|  | Всего по позиции | [30 empty] | Всего по позиции
8 | ФЕРм08-02-411-01 | Рукав металлический наружным диаметром: до 48 мм |  | 4: 100 м; 5: 0.15; 6: 1; 7: 0.15 | [16 empty] | Рукав металлический наружным диаметром: до 48 мм
| 1 | ОТ | [27 empty] | ОТ
| 2 | ЭМ | [27 empty] | ЭМ
| 3 | в т.ч. ОТм | [27 empty] | в т.ч. ОТм
| 4 | М | [27 empty] | М
|  | ЗТ |  | 4: чел.-ч; 5: 27.76; 6: 1.15; 7: 4.7886 | [18 empty] | ЗТ
|  | ЗТм |  | 4: чел.-ч; 5: 0.36; 6: 1.15; 7: 0.0621 | [18 empty] | ЗТм
|  | Итого по расценке | [29 empty] | Итого по расценке
|  | ФОТ | [28 empty] | ФОТ
| Пр/812-049.3-3 | НР Электротехнические установки на других объектах |  | 4: %; 5: 98; 7: 98 | [18 empty] | НР Электротехнические установки на других объектах
| Пр/774-049.3 | СП Электротехнические установки на других объектах |  | 4: %; 5: 51; 7: 51 | [18 empty] | СП Электротехнические установки на других объектах
|  | Всего по позиции | [30 empty] | Всего по позиции
8.1 | ФССЦ-08.1.02.13-0007 | Рукава металлические из стальной оцинкованной ленты, негерметичные, простого профиля, РЗ-ЦХ, диаметр условный 20 мм |  | 4: м; 5: 15.45; 6: 1; 7: 15.45 | [16 empty] | Рукава металлические из стальной оцинкованной ленты, негерметичные, простого профиля, РЗ-ЦХ, диаметр условный 20 мм
|  | Всего по позиции | [30 empty] | Всего по позиции
|  | Итоги по разделу 1 Пожарная сигнализация : | [31 empty] | Итоги по разделу 1 Пожарная сигнализация :
Раздел 2. ПНР
9 |  | ПНР |  | 4: компл; 5: 1
Всего по позиции
|  | Итоги по разделу 2 ПНР: | [32 empty] | Итого прямые затраты (справочно)
|  | в том числе: | [32 empty] | в том числе:
|  | Оплата труда рабочих | [32 empty] | Оплата труда рабочих
|  | Эксплуатация машин | [32 empty] | Эксплуатация машин
|  | в том числе оплата труда машинистов (Отм) | [32 empty] | в том числе оплата труда машинистов (Отм)
|  | Материалы | [32 empty] | Материалы
|  | Строительные работы | [32 empty] | Строительные работы
|  | в том числе: | [32 empty] | в том числе:
|  | оплата труда | [32 empty] | оплата труда
|  | материалы | [32 empty] | материалы
|  | накладные расходы | [32 empty] | накладные расходы
|  | сметная прибыль | [32 empty] | сметная прибыль
|  | Монтажные работы | [32 empty] | Монтажные работы
|  | в том числе: | [32 empty] | в том числе:
|  | оплата труда | [32 empty] | оплата труда
|  | эксплуатация машин и механизмов | [32 empty] | эксплуатация машин и механизмов
|  | в том числе оплата труда машинистов (ОТм) | [32 empty] | в том числе оплата труда машинистов (ОТм)
|  | материалы | [32 empty] | материалы
|  | накладные расходы | [32 empty] | накладные расходы
|  | сметная прибыль | [32 empty] | сметная прибыль
|  | Оборудование | [32 empty] | Оборудование
|  | Инженерное оборудование | [32 empty] | Инженерное оборудование
|  | Итого ФОТ (справочно) | [32 empty] | Итого ФОТ (справочно)
|  | Итого накладные расходы (справочно) | [32 empty] | Итого накладные расходы (справочно)
|  | Итого сметная прибыль (справочно) | [32 empty] | Итого сметная прибыль (справочно)
|  | Итого по разделу 1 Пожарная сигнализация | [33 empty] | Итого по разделу 1 Пожарная сигнализация
|  | в том числе: | [32 empty] | в том числе:
|  | материальные ресурсы, отсутствующие в ФРСН | [32 empty] | материальные ресурсы, отсутствующие в ФРСН
|  | Оборудование заказчика | [32 empty] | Оборудование заказчика
|  | Инженерное оборудование | [32 empty] | Инженерное оборудование
| ФССЦ-61.2.02.03-0015 | Извещатель пожарный ручной: ИП 535-7, "10 шт" Кол-во: 0,1 | [32 empty] | Извещатель пожарный ручной: ИП 535-7, "10 шт" Кол-во: 0,1
|  | Итого | [32 empty] | Итого
|  | Итоги по смете: | [34 empty] | Итоги по смете:
|  | Итого прямые затраты (справочно) | [35 empty] | Итого прямые затраты (справочно)
|  | в том числе: | [35 empty] | в том числе:
|  | Оплата труда рабочих | [35 empty] | Оплата труда рабочих
|  | Эксплуатация машин | [35 empty] | Эксплуатация машин
|  | в том числе оплата труда машинистов (Отм) | [35 empty] | в том числе оплата труда машинистов (Отм)
|  | Материалы | [35 empty] | Материалы
|  | Строительные работы | [35 empty] | Строительные работы
|  | в том числе: | [35 empty] | в том числе:
|  | оплата труда | [35 empty] | оплата труда
| (70), ФЕР, 4 кв 2024 (СМР),Письмо Минстроя России от 28.12.2024 года № 79121-ИФ/09, прил.1 | материалы | [35 empty] | материалы
|  | накладные расходы | [35 empty] | накладные расходы
|  | сметная прибыль | [35 empty] | сметная прибыль
|  | Монтажные работы | [35 empty] | Монтажные работы
|  | в том числе: | [35 empty] | в том числе:
|  | оплата труда | [35 empty] | оплата труда
| (70), ФЕР, 4 кв 2024 (СМР),Письмо Минстроя России от 28.12.2024 года № 79121-ИФ/09, прил.1 | эксплуатация машин и механизмов | [35 empty] | эксплуатация машин и механизмов
|  | в том числе оплата труда машинистов (ОТм) | [35 empty] | в том числе оплата труда машинистов (ОТм)
| (70), ФЕР, 4 кв 2024 (СМР),Письмо Минстроя России от 28.12.2024 года № 79121-ИФ/09, прил.1 | материалы | [35 empty] | материалы
|  | накладные расходы | [35 empty] | накладные расходы
|  | сметная прибыль | [35 empty] | сметная прибыль
|  | Оборудование | [35 empty] | Оборудование
| 4 кв 2024 (ОБ), Письмо Минстроя России от 19.11.2024 года № 68729-ИФ/09, прил.4 | Инженерное оборудование | [35 empty] | Инженерное оборудование
|  | Итого | [36 empty] | Итого
|  | Итого ФОТ (справочно) | [35 empty] | Итого ФОТ (справочно)
|  | Итого накладные расходы (справочно) | [35 empty] | Итого накладные расходы (справочно)
|  | Итого сметная прибыль (справочно) | [35 empty] | Итого сметная прибыль (справочно)
|  | Итого СМР для расчета лимитированных затрат | [36 empty] | Итого СМР для расчета лимитированных затрат
|  | Временные здания и сооружения 3,5% | [35 empty] | Временные здания и сооружения 3,5%
|  | Итого | [36 empty] | Итого
|  | Производство работ в зимнее время 5,5% | [35 empty] | Производство работ в зимнее время 5,5%
|  | Снегоборьба 0,4% | [35 empty] | Снегоборьба 0,4%
|  | Вахтовый метод работы 4% | [35 empty] | Вахтовый метод работы 4%
|  | Итого с оборудованием | [36 empty] | Итого с оборудованием
|  | ВСЕГО по смете | [37 empty] | ВСЕГО по смете
|  | в том числе: | [35 empty] | в том числе:
|  | материальные ресурсы, отсутствующие в ФРСН | [35 empty] | материальные ресурсы, отсутствующие в ФРСН
|  | Оборудование заказчика | [35 empty] | Оборудование заказчика
|  | Инженерное оборудование | [35 empty] | Инженерное оборудование
| ФССЦ-61.2.02.03-0015 | Извещатель пожарный ручной: ИП 535-7, "10 шт" Кол-во: 0,1 | [35 empty] | Извещатель пожарный ручной: ИП 535-7, "10 шт" Кол-во: 0,1
| 4 кв 2024 (ОБ), Письмо Минстроя России от 19.11.2024 года № 68729-ИФ/09, прил.4 | Итого | [35 empty] | Итого
| Составил: |  |  | 6: (Новицкая Е.В.) | [28 empty] | (Новицкая Е.В.)
[должность, подпись (инициалы, фамилия)]
Проверил:
[должность, подпись (инициалы, фамилия)]
¹ Зарегистрирован Министерством юстиции Российской Федерации 10 сентября 2019 г., регистрационный № 55869), с изменениями, внесенными приказом Министерства строительства и жилищно-коммунального хозяйства Российской Федерации от 20 февраля 2021 г. № 79/пр (зарегистрирован Министерством юстиции Российской Федерации 9 августа 2021 г., регистрационный № 64577) | [41 empty] | ¹ Зарегистрирован Министерством юстиции Российской Федерации 10 сентября 2019 г., регистрационный № 55869), с изменениями, внесенными приказом Министерства строительства и жилищно-коммунального хозяйства Российской Федерации от 20 февраля 2021 г. № 79/пр (зарегистрирован Министерством юстиции Российской Федерации 9 августа 2021 г., регистрационный № 64577)
² Под прочими затратами понимаются затраты, учитываемые в соответствии с пунктом 184 Методики. | [42 empty] | ² Под прочими затратами понимаются затраты, учитываемые в соответствии с пунктом 184 Методики.
³ Под прочими работами понимаются затраты, учитываемые в соответствии с пунктами 122-128 Методики. | [43 empty] | ³ Под прочими работами понимаются затраты, учитываемые в соответствии с пунктами 122-128 Методики.

## 06-01-01 ТХ Технология производ
Приложение № 2
Утверждено приказом Минстроя РФ № 421/пр от 4 августа 2020 г. в редакции приказа № 557/пр от 7 июля 2022 г.
СОГЛАСОВАНО: | [8 empty] | УТВЕРЖДАЮ:
"____" ________________ 2025 года | [11 empty] | "____" ________________ 2025 года
Наименование программного продукта |  |  |  |  | ГРАНД-Смета, версия 2025.1 | [9 empty] | ГРАНД-Смета, версия 2025.1
Наименование редакции сметных нормативов |  |  |  |  | Приказ Минстроя России от 26.12.2019 № 876/пр; Приказ Минстроя России от 04.08.2020 № 421/пр; Приказ Минстроя России от 21.12.2020 № 812/пр; Приказ Минстроя России от 11.12.2020 № 774/пр | [10 empty] | Приказ Минстроя России от 26.12.2019 № 876/пр; Приказ Минстроя России от 04.08.2020 № 421/пр; Приказ Минстроя России от 21.12.2020 № 812/пр; Приказ Минстроя России от 11.12.2020 № 774/пр
Реквизиты приказа Минстроя России об утверждении дополнений и изменений к сметным нормативам |  |  |  |  | Приказ Минстроя России от 30 марта 2020 г. № 172/пр, Приказ Минстроя России от 01 июня 2020 г. № 294/пр, Приказ Минстроя России от 30 июня 2020 г. № 352/пр, Приказ Минстроя России от 20 октября 2020 г. № 636/пр, Приказ Минстроя России от 09 февраля 2021 г. № 51/пр, Приказ Минстроя России от 24 мая 2021 г. № 321/пр, Приказ Минстроя России от 24 июня 2021 г. № 408/пр, Приказ Минстроя России от 14 октября 2021 г. № 746/пр, Приказ Минстроя России от 20 декабря 2021 г. № 962/пр; Приказ Минстроя России от 07.07.2022 № 557/пр; Приказ Минстроя России от 02.09.2021 № 636/пр, Приказ Минстроя России от 26.07.2022 № 611/пр; Приказ Минстроя России от 22.04.2022 № 317/пр | [7 empty] | Реквизиты приказа Минстроя России об утверждении дополнений и изменений к сметным нормативам | Приказ Минстроя России от 30 марта 2020 г. № 172/пр, Приказ Минстроя России от 01 июня 2020 г. № 294/пр, Приказ Минстроя России от 30 июня 2020 г. № 352/пр, Приказ Минстроя России от 20 октября 2020 г. № 636/пр, Приказ Минстроя России от 09 февраля 2021 г. № 51/пр, Приказ Минстроя России от 24 мая 2021 г. № 321/пр, Приказ Минстроя России от 24 июня 2021 г. № 408/пр, Приказ Минстроя России от 14 октября 2021 г. № 746/пр, Приказ Минстроя России от 20 декабря 2021 г. № 962/пр; Приказ Минстроя России от 07.07.2022 № 557/пр; Приказ Минстроя России от 02.09.2021 № 636/пр, Приказ Минстроя России от 26.07.2022 № 611/пр; Приказ Минстроя России от 22.04.2022 № 317/пр |  |  | Реквизиты приказа Минстроя России об утверждении дополнений и изменений к сметным нормативам | Приказ Минстроя России от 30 марта 2020 г. № 172/пр, Приказ Минстроя России от 01 июня 2020 г. № 294/пр, Приказ Минстроя России от 30 июня 2020 г. № 352/пр, Приказ Минстроя России от 20 октября 2020 г. № 636/пр, Приказ Минстроя России от 09 февраля 2021 г. № 51/пр, Приказ Минстроя России от 24 мая 2021 г. № 321/пр, Приказ Минстроя России от 24 июня 2021 г. № 408/пр, Приказ Минстроя России от 14 октября 2021 г. № 746/пр, Приказ Минстроя России от 20 декабря 2021 г. № 962/пр; Приказ Минстроя России от 07.07.2022 № 557/пр; Приказ Минстроя России от 02.09.2021 № 636/пр, Приказ Минстроя России от 26.07.2022 № 611/пр; Приказ Минстроя России от 22.04.2022 № 317/пр
Реквизиты письма Минстроя России об индексах изменения сметной стоимости строительства, включаемые в федеральный реестр сметных нормативов и размещаемые в федеральной государственной информационной системе ценообразования в строительстве, подготовленного в соответствии пунктом 85 Методики расчета индексов изменения сметной стоимости строительства, утвержденной приказом Министерства строительства и жилищно-коммунального хозяйства Российской Федерации от 5 июня 2019 г. № 326/пр¹ | [12 empty] | Реквизиты письма Минстроя России об индексах изменения сметной стоимости строительства, включаемые в федеральный реестр сметных нормативов и размещаемые в федеральной государственной информационной системе ценообразования в строительстве, подготовленного в соответствии пунктом 85 Методики расчета индексов изменения сметной стоимости строительства, утвержденной приказом Министерства строительства и жилищно-коммунального хозяйства Российской Федерации от 5 июня 2019 г. № 326/пр¹ | [5 empty] | Реквизиты письма Минстроя России об индексах изменения сметной стоимости строительства, включаемые в федеральный реестр сметных нормативов и размещаемые в федеральной государственной информационной системе ценообразования в строительстве, подготовленного в соответствии пунктом 85 Методики расчета индексов изменения сметной стоимости строительства, утвержденной приказом Министерства строительства и жилищно-коммунального хозяйства Российской Федерации от 5 июня 2019 г. № 326/пр¹
Реквизиты нормативного правового акта об утверждении оплаты труда, утверждаемый в соответствии с пунктом 22(1) Правилами мониторинга цен, утвержденными постановлением Правительства Российской Федерации от 23 декабря 2016 г. № 1452 | [12 empty] | Реквизиты нормативного правового акта об утверждении оплаты труда, утверждаемый в соответствии с пунктом 22(1) Правилами мониторинга цен, утвержденными постановлением Правительства Российской Федерации от 23 декабря 2016 г. № 1452 | [6 empty] | Реквизиты нормативного правового акта об утверждении оплаты труда, утверждаемый в соответствии с пунктом 22(1) Правилами мониторинга цен, утвержденными постановлением Правительства Российской Федерации от 23 декабря 2016 г. № 1452
Наименование субъекта Российской Федерации |  |  |  |  | 70. Томская область | [15 empty] | Наименование субъекта Российской Федерации | 70. Томская область
Наименование зоны субъекта Российской Федерации |  |  |  |  | 1 | [17 empty] | Наименование зоны субъекта Российской Федерации | 1
Обустройство Снежного НГКМ. УППНГ. Реконструкция. Монтаж резервных аппаратов воздушного охлаждения. | [24 empty] | Обустройство Снежного НГКМ. УППНГ. Реконструкция. Монтаж резервных аппаратов воздушного охлаждения.
(наименование стройки)
Обустройство Снежного НГКМ. УППНГ. Реконструкция. Монтаж резервных аппаратов воздушного охлаждения. | [25 empty] | Обустройство Снежного НГКМ. УППНГ. Реконструкция. Монтаж резервных аппаратов воздушного охлаждения.
(наименование объекта капитального строительства)
ЛОКАЛЬНЫЙ СМЕТНЫЙ РАСЧЕТ (СМЕТА) № 06-01-01
ТХ. Технология производства | [26 empty] | ТХ. Технология производства
(наименование работ и затрат)
Составлен | базисно-индексным | методом
Основание | 53-2023-ТХ.СО
(проектная и (или) иная техническая документация)
Составлен(а) в текущем (базисном) уровне цен | [27 empty] | IV квартал 2024 года (01.01.2000)
Сметная стоимость |  |  | тыс.руб.
в том числе:
| строительных работ |  | тыс.руб. |  | Средства на оплату труда рабочих | [6 empty] | тыс.руб.
| монтажных работ |  | тыс.руб. |  | Нормативные затраты труда рабочих | [6 empty] | чел.час.
| оборудования |  | тыс.руб. |  | Нормативные затраты труда машинистов | [6 empty] | чел.час.
| прочих затрат |  | тыс.руб.
№ п/п | Обоснование | Наименование работ и затрат |  | Единица измерения | Количество |  |  | Сметная стоимость в базисном уровне цен (в текущем уровне цен (гр. 8) для ресурсов, отсутствующих в ФРСН), руб. |  |  | Индексы | Сметная стоимость в текущем уровне цен, руб.
[5 empty] | на единицу | коэффициенты | всего с учетом коэффициентов | на единицу | коэффициенты | всего
1 | 2 | 3 |  | 4 | 5 | 6 | 7 | 8 | 9 | 10 | 11 | 12
Раздел 1. Оборудование | [28 empty] | Раздел 1. Оборудование
1 | ФЕР25-16-001-03 | Установка на фундаменты блок-боксов массой: до 10 т |  | 4: шт; 5: 3; 6: 1; 7: 3 | [17 empty] | Установка на фундаменты блок-боксов массой: до 10 т
| 1 | ОТ | [28 empty] | ОТ
| 2 | ЭМ | [28 empty] | ЭМ
| 3 | в т.ч. ОТм | [28 empty] | в т.ч. ОТм
| 4 | М | [28 empty] | М
|  | ЗТ |  | 4: чел.-ч; 5: 42.89; 6: 1.15; 7: 147.9705 | [19 empty] | ЗТ
|  | ЗТм |  | 4: чел.-ч; 5: 17.01; 6: 1.15; 7: 58.6845 | [19 empty] | ЗТм
|  | Итого по расценке | [30 empty] | Итого по расценке
|  | ФОТ | [29 empty] | ФОТ
| Пр/812-019.0-3 | НР Магистральные и промысловые трубопроводы |  | 4: %; 5: 112; 7: 112 | [19 empty] | НР Магистральные и промысловые трубопроводы
| Пр/774-019.0 | СП Магистральные и промысловые трубопроводы |  | 4: %; 5: 60; 7: 60 | [19 empty] | СП Магистральные и промысловые трубопроводы
|  | Всего по позиции | [31 empty] | Всего по позиции
1.1 О | ТЦ_101_36_3604001059_10.02.2025_01_16 | Аппарат воздушного охлаждения Объем трубного пространства аппарата, м3(вместимость) - 0,61 Давление рабочее, МПа - 1,25-1,3 Климатическое исполнение: ХЛ1 Рабочая среда - сырой попутный нефтяной газ Площадь поверхности теплообмена аппарата, м2: наружная (по оребрению) - 1798,7; внутренняя - 68. Мощность электродвигателей - 8 кВт БМ-1,6-22-Ж-Б1-4/8-4-4 ХЛ1 |  | 4: компл; 5: 1; 6: 1; 7: 1 | [17 empty] | Аппарат воздушного охлаждения Объем трубного пространства аппарата, м3(вместимость) - 0,61 Давление рабочее, МПа - 1,25-1,3 Климатическое исполнение: ХЛ1 Рабочая среда - сырой попутный нефтяной газ Площадь поверхности теплообмена аппарата, м2: наружная (по оребрению) - 1798,7; внутренняя - 68. Мощность электродвигателей - 8 кВт БМ-1,6-22-Ж-Б1-4/8-4-4 ХЛ1
|  | Всего по позиции | [31 empty] | Всего по позиции
1.2 О | ТЦ_101_36_3604001059_10.02.2025_01_17 | Аппарат воздушного охлаждения Объем трубного пространства аппарата, м3(вместимость) - 0,61 Давление рабочее, МПа - 3,5-3,75 Климатическое исполнение: ХЛ1 Рабочая среда - сырой попутный нефтяной газ Площадь поверхности теплообмена аппарата, м2: наружная (по оребрению) - 1798,7; внутренняя - 68. Мощность электродвигателей - 8 кВт БМ-6,3-22-Ж-Б1-7,5/8-4-4 ХЛ1 |  | 4: компл; 5: 1; 6: 1; 7: 1 | [17 empty] | Аппарат воздушного охлаждения Объем трубного пространства аппарата, м3(вместимость) - 0,61 Давление рабочее, МПа - 3,5-3,75 Климатическое исполнение: ХЛ1 Рабочая среда - сырой попутный нефтяной газ Площадь поверхности теплообмена аппарата, м2: наружная (по оребрению) - 1798,7; внутренняя - 68. Мощность электродвигателей - 8 кВт БМ-6,3-22-Ж-Б1-7,5/8-4-4 ХЛ1
|  | Всего по позиции | [31 empty] | Всего по позиции
1.3 О | ТЦ_101_36_3604001059_10.02.2025_01_18 | Аппарат воздушного охлаждения двух контурный Первый контур: Объем трубного пространства аппарата, м3(вместимость) - 0,26 Давление рабочее, МПа - 3,8-4,2 Климатическое исполнение: ХЛ1 Рабочая среда - сырой попутный нефтяной газ Площадь поверхности теплообмена аппарата, м2: наружная (по оребрению) - 830; внутренняя - 32. Второй контур: Объем трубного пространства аппарата, м3(вместимость) - 0,26 Давление рабочее, МПа - 5,3-5,5 Климатическое исполнение: ХЛ1 Рабочая среда - сырой попутный нефтяной газ Площадь поверхности теплообмена аппарата, м2: наружная (по оребрению) - 830; внутренняя - 32. Мощность электродвигателей - 8 кВт БМ-6,3-(10)-22-Ж-Б1-4/8-4-4 ХЛ1 |  | 4: компл; 5: 1; 6: 1; 7: 1 | [17 empty] | Аппарат воздушного охлаждения двух контурный Первый контур: Объем трубного пространства аппарата, м3(вместимость) - 0,26 Давление рабочее, МПа - 3,8-4,2 Климатическое исполнение: ХЛ1 Рабочая среда - сырой попутный нефтяной газ Площадь поверхности теплообмена аппарата, м2: наружная (по оребрению) - 830; внутренняя - 32. Второй контур: Объем трубного пространства аппарата, м3(вместимость) - 0,26 Давление рабочее, МПа - 5,3-5,5 Климатическое исполнение: ХЛ1 Рабочая среда - сырой попутный нефтяной газ Площадь поверхности теплообмена аппарата, м2: наружная (по оребрению) - 830; внутренняя - 32. Мощность электродвигателей - 8 кВт БМ-6,3-(10)-22-Ж-Б1-4/8-4-4 ХЛ1
|  | Всего по позиции | [31 empty] | Всего по позиции
2 | ФЕР25-16-001-01 | Установка на фундаменты блок-боксов массой: до 3 т | [27 empty] | Установка на фундаменты блок-боксов массой: до 3 т | bar: 4 to 7
| 1 | ОТ | [28 empty] | ОТ
| 2 | ЭМ | [28 empty] | ЭМ
| 3 | в т.ч. ОТм | [28 empty] | в т.ч. ОТм
| 4 | М | [28 empty] | М
|  | ЗТ |  | 4: чел.-ч; 5: 18.69; 6: 1.15; 7: 21.4935 | [19 empty] | ЗТ
|  | ЗТм |  | 4: чел.-ч; 5: 4.57; 6: 1.15; 7: 5.2555 | [19 empty] | ЗТм
|  | Итого по расценке | [30 empty] | Итого по расценке
|  | ФОТ | [29 empty] | ФОТ
| Пр/812-019.0-3 | НР Магистральные и промысловые трубопроводы |  | 4: %; 5: 112; 7: 112 | [19 empty] | НР Магистральные и промысловые трубопроводы
| Пр/774-019.0 | СП Магистральные и промысловые трубопроводы |  | 4: %; 5: 60; 7: 60 | [19 empty] | СП Магистральные и промысловые трубопроводы
|  | Всего по позиции | [31 empty] | Всего по позиции
2.1 О | ТЦ_101_36_3604001059_10.02.2025_01_19 | Аппарат воздушного охлаждения Давление рабочее, МПа - 1,21-1,22 Климатическое исполнение: ХЛ1 Рабочая среда - пропан-бутан (ПБТ) Площадь поверхности теплообмена аппарата, м2 - 714,5 Мощность электродвигателей - 6 кВт АВМ-Г-2,5-20-Б1-Ж-3/8-8-3 ХЛ1 |  | 4: компл; 5: 1; 6: 1; 7: 1 | [17 empty] | Аппарат воздушного охлаждения Давление рабочее, МПа - 1,21-1,22 Климатическое исполнение: ХЛ1 Рабочая среда - пропан-бутан (ПБТ) Площадь поверхности теплообмена аппарата, м2 - 714,5 Мощность электродвигателей - 6 кВт АВМ-Г-2,5-20-Б1-Ж-3/8-8-3 ХЛ1
|  | Всего по позиции | [31 empty] | Всего по позиции
Арматура | [34 empty] | Арматура
3 | ФЕРм12-12-001-13 | Арматура фланцевая с ручным приводом или без привода водопроводная на номинальное давление до 4 МПа, номинальный диаметр: 200 мм |  | 4: шт; 5: 6; 6: 1; 7: 6 | [17 empty] | Арматура фланцевая с ручным приводом или без привода водопроводная на номинальное давление до 4 МПа, номинальный диаметр: 200 мм
| 1 | ОТ | [28 empty] | ОТ
| 2 | ЭМ | [28 empty] | ЭМ
| 3 | в т.ч. ОТм | [28 empty] | в т.ч. ОТм
| 4 | М | [28 empty] | М
|  | ЗТ |  | 4: чел.-ч; 5: 7.1; 6: 1.15; 7: 48.99 | [19 empty] | ЗТ
|  | ЗТм |  | 4: чел.-ч; 5: 1.37; 6: 1.15; 7: 9.453 | [19 empty] | ЗТм
|  | Итого по расценке | [30 empty] | Итого по расценке
|  | ФОТ | [29 empty] | ФОТ
| Пр/812-054.0-3 | НР Технологические трубопроводы |  | 4: %; 5: 91; 7: 91 | [19 empty] | НР Технологические трубопроводы
| Пр/774-054.0 | СП Технологические трубопроводы |  | 4: %; 5: 46; 7: 46 | [19 empty] | СП Технологические трубопроводы
|  | Всего по позиции | [31 empty] | Всего по позиции
3.1 | ТЦ_18.1.09.00_64_6454085567_17.02.2025_02_20 | Кран шаровой DN 200 PN 16 фланцевый с ручным управлением. В комплекте: ответные фланцы по ГОСТ 33259-2015 исп.F, про-кладки, детали крепежа. Присоединительные размеры фланца за-движки - в соответствии с ГОСТ 33259-2015 исполнение E. Гер-метичность затвора - по классу "А" ГОСТ 9544-2005. Климатическое исполнение, категория размещения – ХЛ1. |  | 4: шт; 5: 4; 6: 1; 7: 4 | [17 empty] | Кран шаровой DN 200 PN 16 фланцевый с ручным управлением. В комплекте: ответные фланцы по ГОСТ 33259-2015 исп.F, про-кладки, детали крепежа. Присоединительные размеры фланца за-движки - в соответствии с ГОСТ 33259-2015 исполнение E. Гер-метичность затвора - по классу "А" ГОСТ 9544-2005. Климатическое исполнение, категория размещения – ХЛ1.
|  | Всего по позиции | [31 empty] | Всего по позиции
3.2 | ТЦ_18.1.04.00_64_6454085567_17.02.2025_02_21 | Клапан обратный DN 200 PN 16 фланцевый. В комплекте: ответные фланцы по ГОСТ 33259-2015 исп.F, про-кладки, детали крепежа. Присоединительные размеры фланца клапана- в соответствии с ГОСТ 33259-2015 исполнение E. Гер-метичность затвора - по классу "А" ГОСТ 9544-2005. Климатическое исполнение, категория размещения – ХЛ1. |  | 4: шт; 5: 2; 6: 1; 7: 2 | [17 empty] | Клапан обратный DN 200 PN 16 фланцевый. В комплекте: ответные фланцы по ГОСТ 33259-2015 исп.F, про-кладки, детали крепежа. Присоединительные размеры фланца клапана- в соответствии с ГОСТ 33259-2015 исполнение E. Гер-метичность затвора - по классу "А" ГОСТ 9544-2005. Климатическое исполнение, категория размещения – ХЛ1.
|  | Всего по позиции | [31 empty] | Всего по позиции
4 | ФЕР22-03-014-06 | Приварка фланцев к стальным трубопроводам диаметром: 200 мм |  | 4: шт; 5: 12; 6: 1; 7: 12 | [17 empty] | Приварка фланцев к стальным трубопроводам диаметром: 200 мм
| 1 | ОТ | [28 empty] | ОТ
| 2 | ЭМ | [28 empty] | ЭМ
| 3 | в т.ч. ОТм | [28 empty] | в т.ч. ОТм
| 4 | М | [28 empty] | М
|  | ЗТ |  | 4: чел.-ч; 5: 1.43; 6: 1.15; 7: 19.734 | [19 empty] | ЗТ
|  | ЗТм |  | 4: чел.-ч; 5: 0.95; 6: 1.15; 7: 13.11 | [19 empty] | ЗТм
|  | Итого по расценке | [30 empty] | Итого по расценке
|  | ФОТ | [29 empty] | ФОТ
| Пр/812-018.0-3 | НР Наружные сети водопровода, канализации, теплоснабжения, газопровода |  | 4: %; 5: 118; 7: 118 | [19 empty] | НР Наружные сети водопровода, канализации, теплоснабжения, газопровода
| Пр/774-018.0 | СП Наружные сети водопровода, канализации, теплоснабжения, газопровода |  | 4: %; 5: 74; 7: 74 | [19 empty] | СП Наружные сети водопровода, канализации, теплоснабжения, газопровода
|  | Всего по позиции | [31 empty] | Всего по позиции
4.1 | ФССЦ-23.8.03.11-0012 | Фланцы приварные встык, марка стали 20, номинальное давление 1,6 МПа, номинальный диаметр 200 мм |  | 4: компл; 5: 6; 6: 1; 7: 6 | [17 empty] | Фланцы приварные встык, марка стали 20, номинальное давление 1,6 МПа, номинальный диаметр 200 мм
|  | Всего по позиции | [31 empty] | Всего по позиции
5 | ФЕРм12-12-001-12 | Арматура фланцевая с ручным приводом или без привода водопроводная на номинальное давление до 4 МПа, номинальный диаметр: 150 мм |  | 4: шт; 5: 6; 6: 1; 7: 6 | [17 empty] | Арматура фланцевая с ручным приводом или без привода водопроводная на номинальное давление до 4 МПа, номинальный диаметр: 150 мм
| 1 | ОТ | [28 empty] | ОТ
| 2 | ЭМ | [28 empty] | ЭМ
| 3 | в т.ч. ОТм | [28 empty] | в т.ч. ОТм
| 4 | М | [28 empty] | М
|  | ЗТ |  | 4: чел.-ч; 5: 5.4; 6: 1.15; 7: 37.26 | [19 empty] | ЗТ
|  | ЗТм |  | 4: чел.-ч; 5: 0.99; 6: 1.15; 7: 6.831 | [19 empty] | ЗТм
|  | Итого по расценке | [30 empty] | Итого по расценке
|  | ФОТ | [29 empty] | ФОТ
| Пр/812-054.0-3 | НР Технологические трубопроводы |  | 4: %; 5: 91; 7: 91 | [19 empty] | НР Технологические трубопроводы
| Пр/774-054.0 | СП Технологические трубопроводы |  | 4: %; 5: 46; 7: 46 | [19 empty] | СП Технологические трубопроводы
|  | Всего по позиции | [31 empty] | Всего по позиции
5.1 | ТЦ_18.1.09.00_64_6454085567_17.02.2025_02_22 | Кран шаровой DN 150 PN 63 фланцевый с ручным управлением. В комплекте: ответные фланцы по ГОСТ 33259-2015 исп.J, прокладки, детали крепежа. Присоединительные размеры фланца задвижки - в соответствии с ГОСТ 33259-2015 исполнение J. Герметичность затвора - по классу "А" ГОСТ 9544-2005. Климатическое исполнение, категория размещения – ХЛ1. |  | 4: шт; 5: 4; 6: 1; 7: 4 | [17 empty] | Кран шаровой DN 150 PN 63 фланцевый с ручным управлением. В комплекте: ответные фланцы по ГОСТ 33259-2015 исп.J, прокладки, детали крепежа. Присоединительные размеры фланца задвижки - в соответствии с ГОСТ 33259-2015 исполнение J. Герметичность затвора - по классу "А" ГОСТ 9544-2005. Климатическое исполнение, категория размещения – ХЛ1.
|  | Всего по позиции | [31 empty] | Всего по позиции
5.2 | ТЦ_18.1.04.00_64_6454085567_17.02.2025_02_23 | Клапан обратный DN 150 PN 63 фланцевый. В комплекте: ответные фланцы по ГОСТ 33259-2015 исп.J, про-кладки, детали крепежа. Присоединительные размеры фланца клапана- в соответствии с ГОСТ 33259-2015 исполнение J. Герметичность затвора - по классу "А" ГОСТ 9544-2005. Климатическое исполнение, категория размещения – ХЛ1. |  | 4: шт; 5: 2; 6: 1; 7: 2 | [17 empty] | Клапан обратный DN 150 PN 63 фланцевый. В комплекте: ответные фланцы по ГОСТ 33259-2015 исп.J, про-кладки, детали крепежа. Присоединительные размеры фланца клапана- в соответствии с ГОСТ 33259-2015 исполнение J. Герметичность затвора - по классу "А" ГОСТ 9544-2005. Климатическое исполнение, категория размещения – ХЛ1.
|  | Всего по позиции | [31 empty] | Всего по позиции
6 | ФЕР22-03-014-05 | Приварка фланцев к стальным трубопроводам диаметром: 150 мм |  | 4: шт; 5: 12; 6: 1; 7: 12 | [17 empty] | Приварка фланцев к стальным трубопроводам диаметром: 150 мм
| 1 | ОТ | [28 empty] | ОТ
| 2 | ЭМ | [28 empty] | ЭМ
| 3 | в т.ч. ОТм | [28 empty] | в т.ч. ОТм
| 4 | М | [28 empty] | М
|  | ЗТ |  | 4: чел.-ч; 5: 0.9; 6: 1.15; 7: 12.42 | [19 empty] | ЗТ
|  | ЗТм |  | 4: чел.-ч; 5: 0.52; 6: 1.15; 7: 7.176 | [19 empty] | ЗТм
|  | Итого по расценке | [30 empty] | Итого по расценке
|  | ФОТ | [29 empty] | ФОТ
| Пр/812-018.0-3 | НР Наружные сети водопровода, канализации, теплоснабжения, газопровода |  | 4: %; 5: 118; 7: 118 | [19 empty] | НР Наружные сети водопровода, канализации, теплоснабжения, газопровода
| Пр/774-018.0 | СП Наружные сети водопровода, канализации, теплоснабжения, газопровода |  | 4: %; 5: 74; 7: 74 | [19 empty] | СП Наружные сети водопровода, канализации, теплоснабжения, газопровода
|  | Всего по позиции | [31 empty] | Всего по позиции
6.1 | ФССЦ-23.8.03.11-0011 | Фланцы приварные встык, марка стали 20, номинальное давление 1,6 МПа, номинальный диаметр 150 мм |  | 4: компл; 5: 6; 6: 1; 7: 6 | [17 empty] | Фланцы приварные встык, марка стали 20, номинальное давление 1,6 МПа, номинальный диаметр 150 мм
|  | Всего по позиции | [31 empty] | Всего по позиции
7 | ФЕРм12-12-001-10 | Арматура фланцевая с ручным приводом или без привода водопроводная на номинальное давление до 4 МПа, номинальный диаметр: 100 мм |  | 4: шт; 5: 4; 6: 1; 7: 4 | [17 empty] | Арматура фланцевая с ручным приводом или без привода водопроводная на номинальное давление до 4 МПа, номинальный диаметр: 100 мм
| 1 | ОТ | [28 empty] | ОТ
| 2 | ЭМ | [28 empty] | ЭМ
| 3 | в т.ч. ОТм | [28 empty] | в т.ч. ОТм
| 4 | М | [28 empty] | М
|  | ЗТ |  | 4: чел.-ч; 5: 4.1; 6: 1.15; 7: 18.86 | [19 empty] | ЗТ
|  | ЗТм |  | 4: чел.-ч; 5: 0.62; 6: 1.15; 7: 2.852 | [19 empty] | ЗТм
|  | Итого по расценке | [30 empty] | Итого по расценке
|  | ФОТ | [29 empty] | ФОТ
| Пр/812-054.0-3 | НР Технологические трубопроводы |  | 4: %; 5: 91; 7: 91 | [19 empty] | НР Технологические трубопроводы
| Пр/774-054.0 | СП Технологические трубопроводы |  | 4: %; 5: 46; 7: 46 | [19 empty] | СП Технологические трубопроводы
|  | Всего по позиции | [31 empty] | Всего по позиции
7.1 | ТЦ_18.1.09.00_64_6454085567_17.02.2025_02_24 | Кран шаровой DN 100 PN 63 фланцевый с ручным управлением. В комплекте: ответные фланцы по ГОСТ 33259-2015 исп.J, про-кладки, детали крепежа. Присоединительные размеры фланца за-движки - в соответствии с ГОСТ 33259-2015 исполнение J. Гер-метичность затвора - по классу "А" ГОСТ 9544-2005. Климатическое исполнение, категория размещения – ХЛ1. |  | 4: шт; 5: 4; 6: 1; 7: 4 | [17 empty] | Кран шаровой DN 100 PN 63 фланцевый с ручным управлением. В комплекте: ответные фланцы по ГОСТ 33259-2015 исп.J, про-кладки, детали крепежа. Присоединительные размеры фланца за-движки - в соответствии с ГОСТ 33259-2015 исполнение J. Гер-метичность затвора - по классу "А" ГОСТ 9544-2005. Климатическое исполнение, категория размещения – ХЛ1.
|  | Всего по позиции | [31 empty] | Всего по позиции
8 | ФЕР22-03-014-03 | Приварка фланцев к стальным трубопроводам диаметром: 100 мм |  | 4: шт; 5: 8; 6: 1; 7: 8 | [17 empty] | Приварка фланцев к стальным трубопроводам диаметром: 100 мм
| 1 | ОТ | [28 empty] | ОТ
| 2 | ЭМ | [28 empty] | ЭМ
| 3 | в т.ч. ОТм | [28 empty] | в т.ч. ОТм
| 4 | М | [28 empty] | М
|  | ЗТ |  | 4: чел.-ч; 5: 0.6; 6: 1.15; 7: 5.52 | [19 empty] | ЗТ
|  | ЗТм |  | 4: чел.-ч; 5: 0.36; 6: 1.15; 7: 3.312 | [19 empty] | ЗТм
|  | Итого по расценке | [30 empty] | Итого по расценке
|  | ФОТ | [29 empty] | ФОТ
| Пр/812-018.0-3 | НР Наружные сети водопровода, канализации, теплоснабжения, газопровода |  | 4: %; 5: 118; 7: 118 | [19 empty] | НР Наружные сети водопровода, канализации, теплоснабжения, газопровода
| Пр/774-018.0 | СП Наружные сети водопровода, канализации, теплоснабжения, газопровода |  | 4: %; 5: 74; 7: 74 | [19 empty] | СП Наружные сети водопровода, канализации, теплоснабжения, газопровода
|  | Всего по позиции | [31 empty] | Всего по позиции
8.1 | ФССЦ-23.8.03.11-0009 | Фланцы приварные встык, марка стали 20, номинальное давление 1,6 МПа, номинальный диаметр 100 мм |  | 4: компл; 5: 4; 6: 1; 7: 4 | [17 empty] | Фланцы приварные встык, марка стали 20, номинальное давление 1,6 МПа, номинальный диаметр 100 мм
|  | Всего по позиции | [31 empty] | Всего по позиции
9 | ФЕРм12-12-001-09 | Арматура фланцевая с ручным приводом или без привода водопроводная на номинальное давление до 4 МПа, номинальный диаметр: 80 мм |  | 4: шт; 5: 6; 6: 1; 7: 6 | [17 empty] | Арматура фланцевая с ручным приводом или без привода водопроводная на номинальное давление до 4 МПа, номинальный диаметр: 80 мм
| 1 | ОТ | [28 empty] | ОТ
| 2 | ЭМ | [28 empty] | ЭМ
| 3 | в т.ч. ОТм | [28 empty] | в т.ч. ОТм
| 4 | М | [28 empty] | М
|  | ЗТ |  | 4: чел.-ч; 5: 4; 6: 1.15; 7: 27.6 | [19 empty] | ЗТ
|  | ЗТм |  | 4: чел.-ч; 5: 0.6; 6: 1.15; 7: 4.14 | [19 empty] | ЗТм
|  | Итого по расценке | [30 empty] | Итого по расценке
|  | ФОТ | [29 empty] | ФОТ
| Пр/812-054.0-3 | НР Технологические трубопроводы |  | 4: %; 5: 91; 7: 91 | [19 empty] | НР Технологические трубопроводы
| Пр/774-054.0 | СП Технологические трубопроводы |  | 4: %; 5: 46; 7: 46 | [19 empty] | СП Технологические трубопроводы
|  | Всего по позиции | [31 empty] | Всего по позиции
9.1 | ТЦ_18.1.09.00_64_6454085567_17.02.2025_02_25 | Кран шаровой DN 80 PN 100 фланцевый с ручным управлением. В комплекте: ответные фланцы по ГОСТ 33259-2015 исп.J, про-кладки, детали крепежа. Присоединительные размеры фланца за-движки - в соответствии с ГОСТ 33259-2015 исполнение J. Гер-метичность затвора - по классу "А" ГОСТ 9544-2005. Климатическое исполнение, категория размещения – ХЛ1. |  | 4: шт; 5: 4; 6: 1; 7: 4 | [17 empty] | Кран шаровой DN 80 PN 100 фланцевый с ручным управлением. В комплекте: ответные фланцы по ГОСТ 33259-2015 исп.J, про-кладки, детали крепежа. Присоединительные размеры фланца за-движки - в соответствии с ГОСТ 33259-2015 исполнение J. Гер-метичность затвора - по классу "А" ГОСТ 9544-2005. Климатическое исполнение, категория размещения – ХЛ1.
|  | Всего по позиции | [31 empty] | Всего по позиции
9.2 | ТЦ_18.1.04.00_64_6454085567_17.02.2025_02_26 | Клапан обратный DN 80 PN 100 фланцевый. В комплекте: ответные фланцы по ГОСТ 33259-2015 исп. J, про-кладки, детали крепежа. Присоединительные размеры фланца клапана- в соответствии с ГОСТ 33259-2015 исполнение J. Гер-метичность затвора - по классу "А" ГОСТ 9544-2005. Климатическое исполнение, категория размещения – ХЛ1. |  | 4: шт; 5: 2; 6: 1; 7: 2 | [17 empty] | Клапан обратный DN 80 PN 100 фланцевый. В комплекте: ответные фланцы по ГОСТ 33259-2015 исп. J, про-кладки, детали крепежа. Присоединительные размеры фланца клапана- в соответствии с ГОСТ 33259-2015 исполнение J. Гер-метичность затвора - по классу "А" ГОСТ 9544-2005. Климатическое исполнение, категория размещения – ХЛ1.
|  | Всего по позиции | [31 empty] | Всего по позиции
10 | ФЕР22-03-014-02 | Приварка фланцев к стальным трубопроводам диаметром: 80 мм |  | 4: шт; 5: 12; 6: 1; 7: 12 | [17 empty] | Приварка фланцев к стальным трубопроводам диаметром: 80 мм
| 1 | ОТ | [28 empty] | ОТ
| 2 | ЭМ | [28 empty] | ЭМ
| 3 | в т.ч. ОТм | [28 empty] | в т.ч. ОТм
| 4 | М | [28 empty] | М
|  | ЗТ |  | 4: чел.-ч; 5: 0.46; 6: 1.15; 7: 6.348 | [19 empty] | ЗТ
|  | ЗТм |  | 4: чел.-ч; 5: 0.27; 6: 1.15; 7: 3.726 | [19 empty] | ЗТм
|  | Итого по расценке | [30 empty] | Итого по расценке
|  | ФОТ | [29 empty] | ФОТ
| Пр/812-018.0-3 | НР Наружные сети водопровода, канализации, теплоснабжения, газопровода |  | 4: %; 5: 118; 7: 118 | [19 empty] | НР Наружные сети водопровода, канализации, теплоснабжения, газопровода
| Пр/774-018.0 | СП Наружные сети водопровода, канализации, теплоснабжения, газопровода |  | 4: %; 5: 74; 7: 74 | [19 empty] | СП Наружные сети водопровода, канализации, теплоснабжения, газопровода
|  | Всего по позиции | [31 empty] | Всего по позиции
10.1 | ФССЦ-23.8.03.11-0008 | Фланцы приварные встык, марка стали 20, номинальное давление 1,6 МПа, номинальный диаметр 80 мм |  | 4: компл; 5: 6; 6: 1; 7: 6 | [17 empty] | Фланцы приварные встык, марка стали 20, номинальное давление 1,6 МПа, номинальный диаметр 80 мм
|  | Всего по позиции | [31 empty] | Всего по позиции
11 | ФЕРм12-12-001-07 | Арматура фланцевая с ручным приводом или без привода водопроводная на номинальное давление до 4 МПа, номинальный диаметр: 50 мм |  | 4: шт; 5: 3; 6: 1; 7: 3 | [17 empty] | Арматура фланцевая с ручным приводом или без привода водопроводная на номинальное давление до 4 МПа, номинальный диаметр: 50 мм
| 1 | ОТ | [28 empty] | ОТ
| 2 | ЭМ | [28 empty] | ЭМ
| 3 | в т.ч. ОТм | [28 empty] | в т.ч. ОТм
| 4 | М | [28 empty] | М
|  | ЗТ |  | 4: чел.-ч; 5: 3.2; 6: 1.15; 7: 11.04 | [19 empty] | ЗТ
|  | ЗТм |  | 4: чел.-ч; 5: 0.32; 6: 1.15; 7: 1.104 | [19 empty] | ЗТм
|  | Итого по расценке | [30 empty] | Итого по расценке
|  | ФОТ | [29 empty] | ФОТ
| Пр/812-054.0-3 | НР Технологические трубопроводы |  | 4: %; 5: 91; 7: 91 | [19 empty] | НР Технологические трубопроводы
| Пр/774-054.0 | СП Технологические трубопроводы |  | 4: %; 5: 46; 7: 46 | [19 empty] | СП Технологические трубопроводы
|  | Всего по позиции | [31 empty] | Всего по позиции
11.1 | ТЦ_18.1.09.00_64_6454085567_17.02.2025_02_27 | Кран шаровой DN 50 PN 16 фланцевый с ручным управлением. В комплекте: ответные фланцы по ГОСТ 33259-2015 исп.F, прокладки, детали крепежа. Присоединительные размеры фланца задвижки - в соответствии с ГОСТ 33259-2015 исполнение E. Герметичность затвора - по классу "А" ГОСТ 9544-2005. Климатическое исполнение, категория размещения – ХЛ1. |  | 4: шт; 5: 3; 6: 1; 7: 3 | [17 empty] | Кран шаровой DN 50 PN 16 фланцевый с ручным управлением. В комплекте: ответные фланцы по ГОСТ 33259-2015 исп.F, прокладки, детали крепежа. Присоединительные размеры фланца задвижки - в соответствии с ГОСТ 33259-2015 исполнение E. Герметичность затвора - по классу "А" ГОСТ 9544-2005. Климатическое исполнение, категория размещения – ХЛ1.
|  | Всего по позиции | [31 empty] | Всего по позиции
12 | ФЕР22-03-014-01 | Приварка фланцев к стальным трубопроводам диаметром: 50 мм |  | 4: шт; 5: 6; 6: 1; 7: 6 | [17 empty] | Приварка фланцев к стальным трубопроводам диаметром: 50 мм
| 1 | ОТ | [28 empty] | ОТ
| 2 | ЭМ | [28 empty] | ЭМ
| 3 | в т.ч. ОТм | [28 empty] | в т.ч. ОТм
| 4 | М | [28 empty] | М
|  | ЗТ |  | 4: чел.-ч; 5: 0.32; 6: 1.15; 7: 2.208 | [19 empty] | ЗТ
|  | ЗТм |  | 4: чел.-ч; 5: 0.18; 6: 1.15; 7: 1.242 | [19 empty] | ЗТм
|  | Итого по расценке | [30 empty] | Итого по расценке
|  | ФОТ | [29 empty] | ФОТ
| Пр/812-018.0-3 | НР Наружные сети водопровода, канализации, теплоснабжения, газопровода |  | 4: %; 5: 118; 7: 118 | [19 empty] | НР Наружные сети водопровода, канализации, теплоснабжения, газопровода
| Пр/774-018.0 | СП Наружные сети водопровода, канализации, теплоснабжения, газопровода |  | 4: %; 5: 74; 7: 74 | [19 empty] | СП Наружные сети водопровода, канализации, теплоснабжения, газопровода
|  | Всего по позиции | [31 empty] | Всего по позиции
12.1 | ФССЦ-23.8.03.11-0006 | Фланцы приварные встык, марка стали 20, номинальное давление 1,6 МПа, номинальный диаметр 50 мм |  | 4: компл; 5: 3; 6: 1; 7: 3 | [17 empty] | Фланцы приварные встык, марка стали 20, номинальное давление 1,6 МПа, номинальный диаметр 50 мм
|  | Всего по позиции | [31 empty] | Всего по позиции
13 | ФЕРм12-12-001-05 | Арматура фланцевая с ручным приводом или без привода водопроводная на номинальное давление до 4 МПа, номинальный диаметр: 32 мм |  | 4: шт; 5: 5; 6: 1; 7: 5 | [17 empty] | Арматура фланцевая с ручным приводом или без привода водопроводная на номинальное давление до 4 МПа, номинальный диаметр: 32 мм
| 1 | ОТ | [28 empty] | ОТ
| 2 | ЭМ | [28 empty] | ЭМ
| 3 | в т.ч. ОТм | [28 empty] | в т.ч. ОТм
| 4 | М | [28 empty] | М
|  | ЗТ |  | 4: чел.-ч; 5: 3.2; 6: 1.15; 7: 18.4 | [19 empty] | ЗТ
|  | ЗТм |  | 4: чел.-ч; 5: 0.01; 6: 1.15; 7: 0.0575 | [19 empty] | ЗТм
|  | Итого по расценке | [30 empty] | Итого по расценке
|  | ФОТ | [29 empty] | ФОТ
| Пр/812-054.0-3 | НР Технологические трубопроводы |  | 4: %; 5: 91; 7: 91 | [19 empty] | НР Технологические трубопроводы
| Пр/774-054.0 | СП Технологические трубопроводы |  | 4: %; 5: 46; 7: 46 | [19 empty] | СП Технологические трубопроводы
|  | Всего по позиции | [31 empty] | Всего по позиции
13.1 | ТЦ_18.1.09.00_64_6454085567_17.02.2025_02_28 | Кран шаровой DN 32 PN 16 фланцевый с ручным управлением. В комплекте: ответные фланцы по ГОСТ 33259-2015 исп.F, про-кладки, детали крепежа. Присоединительные размеры фланца за-движки - в соответствии с ГОСТ 33259-2015 исполнение E. Гер-метичность затвора - по классу "А" ГОСТ 9544-2005. Климатическое исполнение, категория размещения – ХЛ1 |  | 4: шт; 5: 2; 6: 1; 7: 2 | [17 empty] | Кран шаровой DN 32 PN 16 фланцевый с ручным управлением. В комплекте: ответные фланцы по ГОСТ 33259-2015 исп.F, про-кладки, детали крепежа. Присоединительные размеры фланца за-движки - в соответствии с ГОСТ 33259-2015 исполнение E. Гер-метичность затвора - по классу "А" ГОСТ 9544-2005. Климатическое исполнение, категория размещения – ХЛ1
|  | Всего по позиции | [31 empty] | Всего по позиции
13.2 | ТЦ_18.1.09.00_64_6454085567_17.02.2025_02_29 | Кран шаровой DN 32 PN 63 фланцевый с ручным управлением. В комплекте: ответные фланцы по ГОСТ 33259-2015 исп.F, про-кладки, детали крепежа. Присоединительные размеры фланца за-движки - в соответствии с ГОСТ 33259-2015 исполнение E. Гер-метичность затвора - по классу "А" ГОСТ 9544-2005. Климатическое исполнение, категория размещения – ХЛ1. |  | 4: шт; 5: 2; 6: 1; 7: 2 | [17 empty] | Кран шаровой DN 32 PN 63 фланцевый с ручным управлением. В комплекте: ответные фланцы по ГОСТ 33259-2015 исп.F, про-кладки, детали крепежа. Присоединительные размеры фланца за-движки - в соответствии с ГОСТ 33259-2015 исполнение E. Гер-метичность затвора - по классу "А" ГОСТ 9544-2005. Климатическое исполнение, категория размещения – ХЛ1.
|  | Всего по позиции | [31 empty] | Всего по позиции
13.3 | ТЦ_18.1.09.00_64_6454085567_17.02.2025_02_30 | Кран шаровой DN 32 PN 100 фланцевый с ручным управлением. В комплекте: ответные фланцы по ГОСТ 33259-2015 исп.J, про-кладки, детали крепежа. Присоединительные размеры фланца за-движки - в соответствии с ГОСТ 33259-2015 исполнение J. Гер-метичность затвора - по классу "А" ГОСТ 9544-2005. Климатическое исполнение, категория размещения – ХЛ1. | [27 empty] | Кран шаровой DN 32 PN 100 фланцевый с ручным управлением. В комплекте: ответные фланцы по ГОСТ 33259-2015 исп.J, про-кладки, детали крепежа. Присоединительные размеры фланца за-движки - в соответствии с ГОСТ 33259-2015 исполнение J. Гер-метичность затвора - по классу "А" ГОСТ 9544-2005. Климатическое исполнение, категория размещения – ХЛ1. | bar: 4 to 7
|  | Всего по позиции | [31 empty] | Всего по позиции
14 | ФЕР22-03-014-01 | Приварка фланцев к стальным трубопроводам диаметром: 50 мм |  | 4: шт; 5: 10; 6: 1; 7: 10 | [17 empty] | Приварка фланцев к стальным трубопроводам диаметром: 50 мм
| 1 | ОТ | [28 empty] | ОТ
| 2 | ЭМ | [28 empty] | ЭМ
| 3 | в т.ч. ОТм | [28 empty] | в т.ч. ОТм
| 4 | М | [28 empty] | М
|  | ЗТ |  | 4: чел.-ч; 5: 0.32; 6: 1.15; 7: 3.68 | [19 empty] | ЗТ
|  | ЗТм |  | 4: чел.-ч; 5: 0.18; 6: 1.15; 7: 2.07 | [19 empty] | ЗТм
|  | Итого по расценке | [30 empty] | Итого по расценке
|  | ФОТ | [29 empty] | ФОТ
| Пр/812-018.0-3 | НР Наружные сети водопровода, канализации, теплоснабжения, газопровода |  | 4: %; 5: 118; 7: 118 | [19 empty] | НР Наружные сети водопровода, канализации, теплоснабжения, газопровода
| Пр/774-018.0 | СП Наружные сети водопровода, канализации, теплоснабжения, газопровода |  | 4: %; 5: 74; 7: 74 | [19 empty] | СП Наружные сети водопровода, канализации, теплоснабжения, газопровода
|  | Всего по позиции | [31 empty] | Всего по позиции
14.1 | ФССЦ-23.8.03.11-0004 | Фланцы приварные встык, марка стали 20, номинальное давление 1,6 МПа, номинальный диаметр 32 мм |  | 4: компл; 5: 5; 6: 1; 7: 5 | [17 empty] | Фланцы приварные встык, марка стали 20, номинальное давление 1,6 МПа, номинальный диаметр 32 мм
|  | Всего по позиции | [31 empty] | Всего по позиции
15 | ФЕРм12-12-001-04 | Арматура фланцевая с ручным приводом или без привода водопроводная на номинальное давление до 4 МПа, номинальный диаметр: 25 мм |  | 4: шт; 5: 4; 6: 1; 7: 4 | [17 empty] | Арматура фланцевая с ручным приводом или без привода водопроводная на номинальное давление до 4 МПа, номинальный диаметр: 25 мм
| 1 | ОТ | [28 empty] | ОТ
| 2 | ЭМ | [28 empty] | ЭМ
| 3 | в т.ч. ОТм | [28 empty] | в т.ч. ОТм
| 4 | М | [28 empty] | М
|  | ЗТ |  | 4: чел.-ч; 5: 3; 6: 1.15; 7: 13.8 | [19 empty] | ЗТ
|  | Итого по расценке | [30 empty] | Итого по расценке
|  | ФОТ | [29 empty] | ФОТ
| Пр/812-054.0-3 | НР Технологические трубопроводы |  | 4: %; 5: 91; 7: 91 | [19 empty] | НР Технологические трубопроводы
| Пр/774-054.0 | СП Технологические трубопроводы |  | 4: %; 5: 46; 7: 46 | [19 empty] | СП Технологические трубопроводы
|  | Всего по позиции | [31 empty] | Всего по позиции
15.1 | ТЦ_18.1.09.00_64_6454085567_17.02.2025_02_31 | Кран шаровой DN 25 PN 16 фланцевый с ручным управлением. В комплекте: ответные фланцы по ГОСТ 33259-2015 исп.F, про-кладки, детали крепежа. Присоединительные размеры фланца за-движки - в соответствии с ГОСТ 33259-2015 исполнение E. Гер-метичность затвора - по классу "А" ГОСТ 9544-2005. Климатическое исполнение, категория размещения – ХЛ1. |  | 4: шт; 5: 4; 6: 1; 7: 4 | [17 empty] | Кран шаровой DN 25 PN 16 фланцевый с ручным управлением. В комплекте: ответные фланцы по ГОСТ 33259-2015 исп.F, про-кладки, детали крепежа. Присоединительные размеры фланца за-движки - в соответствии с ГОСТ 33259-2015 исполнение E. Гер-метичность затвора - по классу "А" ГОСТ 9544-2005. Климатическое исполнение, категория размещения – ХЛ1.
|  | Всего по позиции | [31 empty] | Всего по позиции
16 | ФЕР22-03-014-01 | Приварка фланцев к стальным трубопроводам диаметром: 50 мм |  | 4: шт; 5: 8; 6: 1; 7: 8 | [17 empty] | Приварка фланцев к стальным трубопроводам диаметром: 50 мм
| 1 | ОТ | [28 empty] | ОТ
| 2 | ЭМ | [28 empty] | ЭМ
| 3 | в т.ч. ОТм | [28 empty] | в т.ч. ОТм
| 4 | М | [28 empty] | М
|  | ЗТ |  | 4: чел.-ч; 5: 0.32; 6: 1.15; 7: 2.944 | [19 empty] | ЗТ
|  | ЗТм |  | 4: чел.-ч; 5: 0.18; 6: 1.15; 7: 1.656 | [19 empty] | ЗТм
|  | Итого по расценке | [30 empty] | Итого по расценке
|  | ФОТ | [29 empty] | ФОТ
| Пр/812-018.0-3 | НР Наружные сети водопровода, канализации, теплоснабжения, газопровода |  | 4: %; 5: 118; 7: 118 | [19 empty] | НР Наружные сети водопровода, канализации, теплоснабжения, газопровода
| Пр/774-018.0 | СП Наружные сети водопровода, канализации, теплоснабжения, газопровода |  | 4: %; 5: 74; 7: 74 | [19 empty] | СП Наружные сети водопровода, канализации, теплоснабжения, газопровода
|  | Всего по позиции | [31 empty] | Всего по позиции
16.1 | ФССЦ-23.8.03.11-0003 | Фланцы приварные встык, марка стали 20, номинальное давление 1,6 МПа, номинальный диаметр 25 мм |  | 4: компл; 5: 4; 6: 1; 7: 4 | [17 empty] | Фланцы приварные встык, марка стали 20, номинальное давление 1,6 МПа, номинальный диаметр 25 мм
|  | Всего по позиции | [31 empty] | Всего по позиции
17 | ФЕРм12-12-001-03 | Арматура фланцевая с ручным приводом или без привода водопроводная на номинальное давление до 4 МПа, номинальный диаметр: 20 мм |  | 4: шт; 5: 7; 6: 1; 7: 7 | [17 empty] | Арматура фланцевая с ручным приводом или без привода водопроводная на номинальное давление до 4 МПа, номинальный диаметр: 20 мм
| 1 | ОТ | [28 empty] | ОТ
| 2 | ЭМ | [28 empty] | ЭМ
| 3 | в т.ч. ОТм | [28 empty] | в т.ч. ОТм
| 4 | М | [28 empty] | М
|  | ЗТ |  | 4: чел.-ч; 5: 3; 6: 1.15; 7: 24.15 | [19 empty] | ЗТ
|  | Итого по расценке | [30 empty] | Итого по расценке
|  | ФОТ | [29 empty] | ФОТ
| Пр/812-054.0-3 | НР Технологические трубопроводы |  | 4: %; 5: 91; 7: 91 | [19 empty] | НР Технологические трубопроводы
| Пр/774-054.0 | СП Технологические трубопроводы |  | 4: %; 5: 46; 7: 46 | [19 empty] | СП Технологические трубопроводы
|  | Всего по позиции | [31 empty] | Всего по позиции
17.1 | ТЦ_18.1.09.00_64_6454085567_17.02.2025_02_32 | Кран шаровой DN 20 PN 63 фланцевый с ручным управлением. В комплекте: ответные фланцы по ГОСТ 33259-2015 исп.J, про-кладки, детали крепежа. Присоединительные размеры фланца за-движки - в соответствии с ГОСТ 33259-2015 исполнение J. Гер-метичность затвора - по классу "А" ГОСТ 9544-2005. Климатическое исполнение, категория размещения – ХЛ1. |  | 4: шт; 5: 7; 6: 1; 7: 7 | [17 empty] | Кран шаровой DN 20 PN 63 фланцевый с ручным управлением. В комплекте: ответные фланцы по ГОСТ 33259-2015 исп.J, про-кладки, детали крепежа. Присоединительные размеры фланца за-движки - в соответствии с ГОСТ 33259-2015 исполнение J. Гер-метичность затвора - по классу "А" ГОСТ 9544-2005. Климатическое исполнение, категория размещения – ХЛ1.
|  | Всего по позиции | [31 empty] | Всего по позиции
18 | ФЕР22-03-014-01 | Приварка фланцев к стальным трубопроводам диаметром: 50 мм |  | 4: шт; 5: 14; 6: 1; 7: 14 | [17 empty] | Приварка фланцев к стальным трубопроводам диаметром: 50 мм
| 1 | ОТ | [28 empty] | ОТ
| 2 | ЭМ | [28 empty] | ЭМ
| 3 | в т.ч. ОТм | [28 empty] | в т.ч. ОТм
| 4 | М | [28 empty] | М
|  | ЗТ |  | 4: чел.-ч; 5: 0.32; 6: 1.15; 7: 5.152 | [19 empty] | ЗТ
|  | ЗТм |  | 4: чел.-ч; 5: 0.18; 6: 1.15; 7: 2.898 | [19 empty] | ЗТм
|  | Итого по расценке | [30 empty] | Итого по расценке
|  | ФОТ | [29 empty] | ФОТ
| Пр/812-018.0-3 | НР Наружные сети водопровода, канализации, теплоснабжения, газопровода |  | 4: %; 5: 118; 7: 118 | [19 empty] | НР Наружные сети водопровода, канализации, теплоснабжения, газопровода
| Пр/774-018.0 | СП Наружные сети водопровода, канализации, теплоснабжения, газопровода |  | 4: %; 5: 74; 7: 74 | [19 empty] | СП Наружные сети водопровода, канализации, теплоснабжения, газопровода
|  | Всего по позиции | [31 empty] | Всего по позиции
18.1 | ФССЦ-23.8.03.11-0002 | Фланцы приварные встык, марка стали 20, номинальное давление 1,6 МПа, номинальный диаметр 20 мм |  | 4: компл; 5: 7; 6: 1; 7: 7 | [17 empty] | Фланцы приварные встык, марка стали 20, номинальное давление 1,6 МПа, номинальный диаметр 20 мм
|  | Всего по позиции | [31 empty] | Всего по позиции
19 | ФЕРм12-12-001-02 | Арматура фланцевая с ручным приводом или без привода водопроводная на номинальное давление до 4 МПа, номинальный диаметр: 15 мм |  | 4: шт; 5: 4; 6: 1; 7: 4 | [17 empty] | Арматура фланцевая с ручным приводом или без привода водопроводная на номинальное давление до 4 МПа, номинальный диаметр: 15 мм
| 1 | ОТ | [28 empty] | ОТ
| 2 | ЭМ | [28 empty] | ЭМ
| 3 | в т.ч. ОТм | [28 empty] | в т.ч. ОТм
| 4 | М | [28 empty] | М
|  | ЗТ |  | 4: чел.-ч; 5: 3; 6: 1.15; 7: 13.8 | [19 empty] | ЗТ
|  | Итого по расценке | [30 empty] | Итого по расценке
|  | ФОТ | [29 empty] | ФОТ
| Пр/812-054.0-3 | НР Технологические трубопроводы |  | 4: %; 5: 91; 7: 91 | [19 empty] | НР Технологические трубопроводы
| Пр/774-054.0 | СП Технологические трубопроводы |  | 4: %; 5: 46; 7: 46 | [19 empty] | СП Технологические трубопроводы
|  | Всего по позиции | [31 empty] | Всего по позиции
19.1 | ТЦ_18.1.09.00_64_6454085567_17.02.2025_02_33 | Кран шаровой DN 15 PN 100 фланцевый с ручным управлением. В комплекте: ответные фланцы по ГОСТ 33259-2015 исп.J, про-кладки, детали крепежа. Присоединительные размеры фланца за-движки - в соответствии с ГОСТ 33259-2015 исполнение J. Гер-метичность затвора - по классу "А" ГОСТ 9544-2005. Климатическое исполнение, категория размещения – ХЛ1. |  | 4: шт; 5: 4; 6: 1; 7: 4 | [17 empty] | Кран шаровой DN 15 PN 100 фланцевый с ручным управлением. В комплекте: ответные фланцы по ГОСТ 33259-2015 исп.J, про-кладки, детали крепежа. Присоединительные размеры фланца за-движки - в соответствии с ГОСТ 33259-2015 исполнение J. Гер-метичность затвора - по классу "А" ГОСТ 9544-2005. Климатическое исполнение, категория размещения – ХЛ1.
|  | Всего по позиции | [31 empty] | Всего по позиции
20 | ФЕР22-03-014-01 | Приварка фланцев к стальным трубопроводам диаметром: 50 мм |  | 4: шт; 5: 8; 6: 1; 7: 8 | [17 empty] | Приварка фланцев к стальным трубопроводам диаметром: 50 мм
| 1 | ОТ | [28 empty] | ОТ
| 2 | ЭМ | [28 empty] | ЭМ
| 3 | в т.ч. ОТм | [28 empty] | в т.ч. ОТм
| 4 | М | [28 empty] | М
|  | ЗТ |  | 4: чел.-ч; 5: 0.32; 6: 1.15; 7: 2.944 | [19 empty] | ЗТ
|  | ЗТм |  | 4: чел.-ч; 5: 0.18; 6: 1.15; 7: 1.656 | [19 empty] | ЗТм
|  | Итого по расценке | [30 empty] | Итого по расценке
|  | ФОТ | [29 empty] | ФОТ
| Пр/812-018.0-3 | НР Наружные сети водопровода, канализации, теплоснабжения, газопровода |  | 4: %; 5: 118; 7: 118 | [19 empty] | НР Наружные сети водопровода, канализации, теплоснабжения, газопровода
| Пр/774-018.0 | СП Наружные сети водопровода, канализации, теплоснабжения, газопровода |  | 4: %; 5: 74; 7: 74 | [19 empty] | СП Наружные сети водопровода, канализации, теплоснабжения, газопровода
|  | Всего по позиции | [31 empty] | Всего по позиции
20.1 | ФССЦ-23.8.03.11-0001 | Фланцы приварные встык, марка стали 20, номинальное давление 1,6 МПа, номинальный диаметр 15 мм |  | 4: компл; 5: 4; 6: 1; 7: 4 | [17 empty] | Фланцы приварные встык, марка стали 20, номинальное давление 1,6 МПа, номинальный диаметр 15 мм
|  | Всего по позиции | [31 empty] | Всего по позиции
Трубопроводы 219 | [34 empty] | Трубопроводы 219
21 | ФЕРм12-20-001-13 | Трубопроводы в помещениях или на открытых площадках, монтируемые из труб и готовых деталей, на номинальное давление не более 2,5 МПа, диаметр трубопровода наружный: до 219 мм |  | 4: м; 5: 163.316; 6: 1; 7: 163.316 | [17 empty] | Трубопроводы в помещениях или на открытых площадках, монтируемые из труб и готовых деталей, на номинальное давление не более 2,5 МПа, диаметр трубопровода наружный: до 219 мм
| 1 | ОТ | [28 empty] | ОТ
| 2 | ЭМ | [28 empty] | ЭМ
| 3 | в т.ч. ОТм | [28 empty] | в т.ч. ОТм
| 4 | М | [28 empty] | М
|  | ЗТ |  | 4: чел.-ч; 5: 1.35; 6: 1.15; 7: 253.5481 | [19 empty] | ЗТ
|  | ЗТм |  | 4: чел.-ч; 5: 0.41; 6: 1.15; 7: 77.0035 | [19 empty] | ЗТм
|  | Итого по расценке | [30 empty] | Итого по расценке
|  | ФОТ | [29 empty] | ФОТ
| Пр/812-054.0-3 | НР Технологические трубопроводы |  | 4: %; 5: 91; 7: 91 | [19 empty] | НР Технологические трубопроводы
| Пр/774-054.0 | СП Технологические трубопроводы |  | 4: %; 5: 46; 7: 46 | [19 empty] | СП Технологические трубопроводы
|  | Всего по позиции | [31 empty] | Всего по позиции
21.1 | ФЕРм12-20-001-36 | Добавлять на 1 стык, диаметр трубопровода наружный до 219 мм к расценке 12-20-001-13 |  | 4: стык; 5: 50; 6: 1; 7: 50 | [17 empty] | Добавлять на 1 стык, диаметр трубопровода наружный до 219 мм к расценке 12-20-001-13
| 1 | ОТ | [28 empty] | ОТ
| 2 | ЭМ | [28 empty] | ЭМ
| 3 | в т.ч. ОТм | [28 empty] | в т.ч. ОТм
| 4 | М | [28 empty] | М
|  | ЗТ |  | 4: чел.-ч; 5: 9.72; 6: 1.15; 7: 558.9 | [19 empty] | ЗТ
|  | ЗТм |  | 4: чел.-ч; 5: 0.35; 6: 1.15; 7: 20.125 | [19 empty] | ЗТм
|  | Итого по расценке | [30 empty] | Итого по расценке
|  | ФОТ | [29 empty] | ФОТ
| Пр/812-054.0-3 | НР Технологические трубопроводы |  | 4: %; 5: 91; 7: 91 | [19 empty] | НР Технологические трубопроводы
| Пр/774-054.0 | СП Технологические трубопроводы |  | 4: %; 5: 46; 7: 46 | [19 empty] | СП Технологические трубопроводы
|  | Всего по позиции | [31 empty] | Всего по позиции
21.2 | ТЦ_23.3.03.00_70_6658410173_21.02.2025_02_34 | Трубы из стали 09Г2С, бесшовные горячедеформированные 219х6-09Г2С-К48 |  | 4: т; 5: 5.1204; 6: 1; 7: 5.1204 | [17 empty] | Трубы из стали 09Г2С, бесшовные горячедеформированные 219х6-09Г2С-К48
|  | Всего по позиции | [31 empty] | Всего по позиции
21.3 | ТЦ_23.8.04.06_77_5031134606_21.02.2025_02_44 | Отводы П90-219х6-09Г2С |  | 4: шт; 5: 18; 6: 1; 7: 18 | [17 empty] | Отводы П90-219х6-09Г2С
|  | Всего по позиции | [31 empty] | Всего по позиции
21.4 | ТЦ_23.8.04.06_77_5031134606_21.02.2025_02_45 | Отводы П45-219х6-09Г2С |  | 4: шт; 5: 2; 6: 1; 7: 2 | [17 empty] | Отводы П45-219х6-09Г2С
|  | Всего по позиции | [31 empty] | Всего по позиции
21.5 | ТЦ_23.8.04.12_54_7729445917_21.02.2025_02_51 | Тройник П 219х6-09Г2С |  | 4: шт; 5: 2; 6: 1; 7: 2 | [17 empty] | Тройник П 219х6-09Г2С
|  | Всего по позиции | [31 empty] | Всего по позиции
21.6 | ТЦ_23.8.04.08_54_7729445917_21.02.2025_02_56 | Переход П К-219х6-159х6-09Г2С |  | 4: шт; 5: 2; 6: 1; 7: 2 | [17 empty] | Переход П К-219х6-159х6-09Г2С
|  | Всего по позиции | [31 empty] | Всего по позиции
Трубопроводы 159 | [34 empty] | Трубопроводы 159
22 | ФЕРм12-20-001-12 | Трубопроводы в помещениях или на открытых площадках, монтируемые из труб и готовых деталей, на номинальное давление не более 2,5 МПа, диаметр трубопровода наружный: до 159 мм |  | 4: м; 5: 140.942; 6: 1; 7: 140.942 | [17 empty] | Трубопроводы в помещениях или на открытых площадках, монтируемые из труб и готовых деталей, на номинальное давление не более 2,5 МПа, диаметр трубопровода наружный: до 159 мм
| 1 | ОТ | [28 empty] | ОТ
| 2 | ЭМ | [28 empty] | ЭМ
| 3 | в т.ч. ОТм | [28 empty] | в т.ч. ОТм
| 4 | М | [28 empty] | М
|  | ЗТ |  | 4: чел.-ч; 5: 1.18; 6: 1.15; 7: 191.2583 | [19 empty] | ЗТ
|  | ЗТм |  | 4: чел.-ч; 5: 0.36; 6: 1.15; 7: 58.35 | [19 empty] | ЗТм
|  | Итого по расценке | [30 empty] | Итого по расценке
|  | ФОТ | [29 empty] | ФОТ
| Пр/812-054.0-3 | НР Технологические трубопроводы |  | 4: %; 5: 91; 7: 91 | [19 empty] | НР Технологические трубопроводы
| Пр/774-054.0 | СП Технологические трубопроводы |  | 4: %; 5: 46; 7: 46 | [19 empty] | СП Технологические трубопроводы
|  | Всего по позиции | [31 empty] | Всего по позиции
22.1 | ФЕРм12-20-001-35 | Добавлять на 1 стык, диаметр трубопровода наружный до 159 мм к расценке 12-20-001-12 |  | 4: стык; 5: 66; 6: 1; 7: 66 | [17 empty] | Добавлять на 1 стык, диаметр трубопровода наружный до 159 мм к расценке 12-20-001-12
| 1 | ОТ | [28 empty] | ОТ
| 2 | ЭМ | [28 empty] | ЭМ
| 3 | в т.ч. ОТм | [28 empty] | в т.ч. ОТм
| 4 | М | [28 empty] | М
|  | ЗТ |  | 4: чел.-ч; 5: 6.77; 6: 1.15; 7: 513.843 | [19 empty] | ЗТ
|  | ЗТм |  | 4: чел.-ч; 5: 0.27; 6: 1.15; 7: 20.493 | [19 empty] | ЗТм
|  | Итого по расценке | [30 empty] | Итого по расценке
|  | ФОТ | [29 empty] | ФОТ
| Пр/812-054.0-3 | НР Технологические трубопроводы |  | 4: %; 5: 91; 7: 91 | [19 empty] | НР Технологические трубопроводы
| Пр/774-054.0 | СП Технологические трубопроводы |  | 4: %; 5: 46; 7: 46 | [19 empty] | СП Технологические трубопроводы
|  | Всего по позиции | [31 empty] | Всего по позиции
22.2 | ТЦ_23.3.03.00_70_6658410173_21.02.2025_02_35 | Трубы из стали 09Г2С, бесшовные горячедеформированные 159х8-09Г2С-К48 |  | 4: т; 5: 4.136; 6: 1; 7: 4.136 | [17 empty] | Трубы из стали 09Г2С, бесшовные горячедеформированные 159х8-09Г2С-К48
|  | Всего по позиции | [31 empty] | Всего по позиции
22.3 | ТЦ_23.8.04.06_54_7729445917_21.02.2025_02_46 | Отводы П90-159х9-09Г2С |  | 4: шт; 5: 30; 6: 1; 7: 30 | [17 empty] | Отводы П90-159х9-09Г2С
|  | Всего по позиции | [31 empty] | Всего по позиции
22.4 | ТЦ_23.8.04.12_54_7729445917_21.02.2025_02_52 | Тройник П 159х10-09Г2С |  | 4: шт; 5: 2; 6: 1; 7: 2 | [17 empty] | Тройник П 159х10-09Г2С
|  | Всего по позиции | [31 empty] | Всего по позиции
Трубопроводы 108 | [34 empty] | Трубопроводы 108
23 | ФЕРм12-20-001-10 | Трубопроводы в помещениях или на открытых площадках, монтируемые из труб и готовых деталей, на номинальное давление не более 2,5 МПа, диаметр трубопровода наружный: до 108 мм |  | 4: м; 5: 186.84; 6: 1; 7: 186.84 | [17 empty] | Трубопроводы в помещениях или на открытых площадках, монтируемые из труб и готовых деталей, на номинальное давление не более 2,5 МПа, диаметр трубопровода наружный: до 108 мм
| 1 | ОТ | [28 empty] | ОТ
| 2 | ЭМ | [28 empty] | ЭМ
| 3 | в т.ч. ОТм | [28 empty] | в т.ч. ОТм
| 4 | М | [28 empty] | М
|  | ЗТ |  | 4: чел.-ч; 5: 0.91; 6: 1.15; 7: 195.5281 | [19 empty] | ЗТ
|  | ЗТм |  | 4: чел.-ч; 5: 0.27; 6: 1.15; 7: 58.0138 | [19 empty] | ЗТм
|  | Итого по расценке | [30 empty] | Итого по расценке
|  | ФОТ | [29 empty] | ФОТ
| Пр/812-054.0-3 | НР Технологические трубопроводы |  | 4: %; 5: 91; 7: 91 | [19 empty] | НР Технологические трубопроводы
| Пр/774-054.0 | СП Технологические трубопроводы |  | 4: %; 5: 46; 7: 46 | [19 empty] | СП Технологические трубопроводы
|  | Всего по позиции | [31 empty] | Всего по позиции
24 | ФЕРм12-20-001-33 | Добавлять на 1 стык, диаметр трубопровода наружный до 108 мм к расценке 12-20-001-10 |  | 4: стык; 5: 76; 6: 1; 7: 76 | [17 empty] | Добавлять на 1 стык, диаметр трубопровода наружный до 108 мм к расценке 12-20-001-10
| 1 | ОТ | [28 empty] | ОТ
| 2 | ЭМ | [28 empty] | ЭМ
| 3 | в т.ч. ОТм | [28 empty] | в т.ч. ОТм
| 4 | М | [28 empty] | М
|  | ЗТ |  | 4: чел.-ч; 5: 5.09; 6: 1.15; 7: 444.866 | [19 empty] | ЗТ
|  | ЗТм |  | 4: чел.-ч; 5: 0.2; 6: 1.15; 7: 17.48 | [19 empty] | ЗТм
|  | Итого по расценке | [30 empty] | Итого по расценке
|  | ФОТ | [29 empty] | ФОТ
| Пр/812-054.0-3 | НР Технологические трубопроводы |  | 4: %; 5: 91; 7: 91 | [19 empty] | НР Технологические трубопроводы
| Пр/774-054.0 | СП Технологические трубопроводы |  | 4: %; 5: 46; 7: 46 | [19 empty] | СП Технологические трубопроводы
|  | Всего по позиции | [31 empty] | Всего по позиции
24.1 | ТЦ_23.3.03.00_70_6658410173_21.02.2025_02_36 | Трубы из стали 09Г2С, бесшовные горячедеформированные 108х8-09Г2С-К48 |  | 4: т; 5: 0.0061558; 6: 1; 7: 0.0061558 | [17 empty] | Трубы из стали 09Г2С, бесшовные горячедеформированные 108х8-09Г2С-К48
|  | Всего по позиции | [31 empty] | Всего по позиции
24.2 | ТЦ_23.3.03.00_70_6658410173_21.02.2025_02_37 | Трубы из стали 09Г2С, бесшовные горячедеформированные 108х6-09Г2С-К48 |  | 4: т; 5: 2.8405; 6: 1; 7: 2.8405 | [17 empty] | Трубы из стали 09Г2С, бесшовные горячедеформированные 108х6-09Г2С-К48
|  | Всего по позиции | [31 empty] | Всего по позиции
24.3 | ТЦ_23.8.04.06_54_7729445917_21.02.2025_02_47 | Отводы П90-108х7-09Г2С |  | 4: шт; 5: 31; 6: 1; 7: 31 | [17 empty] | Отводы П90-108х7-09Г2С
|  | Всего по позиции | [31 empty] | Всего по позиции
24.4 | ТЦ_23.8.04.12_54_7729445917_21.02.2025_02_53 | Тройник П 108х8-09Г2С |  | 4: шт; 5: 2; 6: 1; 7: 2 | [17 empty] | Тройник П 108х8-09Г2С
|  | Всего по позиции | [31 empty] | Всего по позиции
24.5 | ТЦ_23.8.04.08_54_7729445917_21.02.2025_02_57 | Переход П К-108х8-89х8-09Г2С |  | 4: шт; 5: 2; 6: 1; 7: 2 | [17 empty] | Переход П К-108х8-89х8-09Г2С
|  | Всего по позиции | [31 empty] | Всего по позиции
24.6 | ТЦ_23.8.04.08_54_7729445917_21.02.2025_02_58 | Переход П К-108х8-57х5-09Г2С |  | 4: шт; 5: 2; 6: 1; 7: 2 | [17 empty] | Переход П К-108х8-57х5-09Г2С
|  | Всего по позиции | [31 empty] | Всего по позиции
Трубопроводы 89 | [34 empty] | Трубопроводы 89
25 | ФЕРм12-20-001-09 | Трубопроводы в помещениях или на открытых площадках, монтируемые из труб и готовых деталей, на номинальное давление не более 2,5 МПа, диаметр трубопровода наружный: до 89 мм |  | 4: м; 5: 190.746; 6: 1; 7: 190.746 | [17 empty] | Трубопроводы в помещениях или на открытых площадках, монтируемые из труб и готовых деталей, на номинальное давление не более 2,5 МПа, диаметр трубопровода наружный: до 89 мм
| 1 | ОТ | [28 empty] | ОТ
| 2 | ЭМ | [28 empty] | ЭМ
| 3 | в т.ч. ОТм | [28 empty] | в т.ч. ОТм
| 4 | М | [28 empty] | М
|  | ЗТ |  | 4: чел.-ч; 5: 0.75; 6: 1.15; 7: 164.5184 | [19 empty] | ЗТ
|  | ЗТм |  | 4: чел.-ч; 5: 0.22; 6: 1.15; 7: 48.2587 | [19 empty] | ЗТм
|  | Итого по расценке | [30 empty] | Итого по расценке
|  | ФОТ | [29 empty] | ФОТ
| Пр/812-054.0-3 | НР Технологические трубопроводы |  | 4: %; 5: 91; 7: 91 | [19 empty] | НР Технологические трубопроводы
| Пр/774-054.0 | СП Технологические трубопроводы |  | 4: %; 5: 46; 7: 46 | [19 empty] | СП Технологические трубопроводы
|  | Всего по позиции | [31 empty] | Всего по позиции
25.1 | ФЕРм12-20-001-32 | Добавлять на 1 стык, диаметр трубопровода наружный до 89 мм к расценке 12-20-001-09 |  | 4: стык; 5: 92; 6: 1; 7: 92 | [17 empty] | Добавлять на 1 стык, диаметр трубопровода наружный до 89 мм к расценке 12-20-001-09
| 1 | ОТ | [28 empty] | ОТ
| 2 | ЭМ | [28 empty] | ЭМ
| 3 | в т.ч. ОТм | [28 empty] | в т.ч. ОТм
| 4 | М | [28 empty] | М
|  | ЗТ |  | 4: чел.-ч; 5: 3.88; 6: 1.15; 7: 410.504 | [19 empty] | ЗТ
|  | ЗТм |  | 4: чел.-ч; 5: 0.16; 6: 1.15; 7: 16.928 | [19 empty] | ЗТм
|  | Итого по расценке | [30 empty] | Итого по расценке
|  | ФОТ | [29 empty] | ФОТ
| Пр/812-054.0-3 | НР Технологические трубопроводы |  | 4: %; 5: 91; 7: 91 | [19 empty] | НР Технологические трубопроводы
| Пр/774-054.0 | СП Технологические трубопроводы |  | 4: %; 5: 46; 7: 46 | [19 empty] | СП Технологические трубопроводы
|  | Всего по позиции | [31 empty] | Всего по позиции
25.2 | ТЦ_23.3.03.00_70_6658410173_21.02.2025_02_38 | Трубы из стали 09Г2С, бесшовные горячедеформированные 89х7-09Г2С-К48 |  | 4: т; 5: 2.7317; 6: 1; 7: 2.7317 | [17 empty] | Трубы из стали 09Г2С, бесшовные горячедеформированные 89х7-09Г2С-К48
|  | Всего по позиции | [31 empty] | Всего по позиции
25.3 | ТЦ_23.8.04.06_54_7729445917_21.02.2025_02_48 | Отводы П90-89х8-09Г2С |  | 4: шт; 5: 43; 6: 1; 7: 43 | [17 empty] | Отводы П90-89х8-09Г2С
|  | Всего по позиции | [31 empty] | Всего по позиции
25.4 | ТЦ_23.8.04.12_54_7729445917_21.02.2025_02_54 | Тройник П 89х8-09Г2С |  | 4: шт; 5: 2; 6: 1; 7: 2 | [17 empty] | Тройник П 89х8-09Г2С
|  | Всего по позиции | [31 empty] | Всего по позиции
Трубопроводы 57 | [34 empty] | Трубопроводы 57
26 | ФЕРм12-20-001-07 | Трубопроводы в помещениях или на открытых площадках, монтируемые из труб и готовых деталей, на номинальное давление не более 2,5 МПа, диаметр трубопровода наружный: до 57 мм |  | 4: м; 5: 70.548; 6: 1; 7: 70.548 | [17 empty] | Трубопроводы в помещениях или на открытых площадках, монтируемые из труб и готовых деталей, на номинальное давление не более 2,5 МПа, диаметр трубопровода наружный: до 57 мм
| 1 | ОТ | [28 empty] | ОТ
| 2 | ЭМ | [28 empty] | ЭМ
| 3 | в т.ч. ОТм | [28 empty] | в т.ч. ОТм
| 4 | М | [28 empty] | М
|  | ЗТ |  | 4: чел.-ч; 5: 0.69; 6: 1.15; 7: 55.9798 | [19 empty] | ЗТ
|  | ЗТм |  | 4: чел.-ч; 5: 0.2; 6: 1.15; 7: 16.226 | [19 empty] | ЗТм
|  | Итого по расценке | [30 empty] | Итого по расценке
|  | ФОТ | [29 empty] | ФОТ
| Пр/812-054.0-3 | НР Технологические трубопроводы |  | 4: %; 5: 91; 7: 91 | [19 empty] | НР Технологические трубопроводы
| Пр/774-054.0 | СП Технологические трубопроводы |  | 4: %; 5: 46; 7: 46 | [19 empty] | СП Технологические трубопроводы
|  | Всего по позиции | [31 empty] | Всего по позиции
26.1 | ФЕРм12-20-001-30 | Добавлять на 1 стык, диаметр трубопровода наружный до 57 мм к расценке 12-20-001-07 |  | 4: стык; 5: 40; 6: 1; 7: 40 | [17 empty] | Добавлять на 1 стык, диаметр трубопровода наружный до 57 мм к расценке 12-20-001-07
| 1 | ОТ | [28 empty] | ОТ
| 2 | ЭМ | [28 empty] | ЭМ
| 3 | в т.ч. ОТм | [28 empty] | в т.ч. ОТм
| 4 | М | [28 empty] | М
|  | ЗТ |  | 4: чел.-ч; 5: 3.43; 6: 1.15; 7: 157.78 | [19 empty] | ЗТ
|  | ЗТм |  | 4: чел.-ч; 5: 0.13; 6: 1.15; 7: 5.98 | [19 empty] | ЗТм
|  | Итого по расценке | [30 empty] | Итого по расценке
|  | ФОТ | [29 empty] | ФОТ
| Пр/812-054.0-3 | НР Технологические трубопроводы |  | 4: %; 5: 91; 7: 91 | [19 empty] | НР Технологические трубопроводы
| Пр/774-054.0 | СП Технологические трубопроводы |  | 4: %; 5: 46; 7: 46 | [19 empty] | СП Технологические трубопроводы
|  | Всего по позиции | [31 empty] | Всего по позиции
26.2 | ТЦ_23.3.03.00_70_6658410173_21.02.2025_02_39 | Трубы из стали 09Г2С, бесшовные горячедеформированные 57х4-09Г2С-К48 |  | 4: т; 5: 0.3753; 6: 1; 7: 0.3753 | [17 empty] | Трубы из стали 09Г2С, бесшовные горячедеформированные 57х4-09Г2С-К48
|  | Всего по позиции | [31 empty] | Всего по позиции
26.3 | ТЦ_23.8.04.06_54_7729445917_21.02.2025_02_49 | Отводы П90-57х5-09Г2С |  | 4: шт; 5: 17; 6: 1; 7: 17 | [17 empty] | Отводы П90-57х5-09Г2С
|  | Всего по позиции | [31 empty] | Всего по позиции
26.4 | ТЦ_23.8.04.12_54_7729445917_21.02.2025_02_55 | Тройник П 57х5-09Г2С |  | 4: шт; 5: 2; 6: 1; 7: 2 | [17 empty] | Тройник П 57х5-09Г2С
|  | Всего по позиции | [31 empty] | Всего по позиции
Трубопроводы 38 | [34 empty] | Трубопроводы 38
27 | ФЕРм12-20-001-05 | Трубопроводы в помещениях или на открытых площадках, монтируемые из труб и готовых деталей, на номинальное давление не более 2,5 МПа, диаметр трубопровода наружный: до 38 мм |  | 4: м; 5: 1.48; 6: 1; 7: 1.48 | [17 empty] | Трубопроводы в помещениях или на открытых площадках, монтируемые из труб и готовых деталей, на номинальное давление не более 2,5 МПа, диаметр трубопровода наружный: до 38 мм
| 1 | ОТ | [28 empty] | ОТ
| 2 | ЭМ | [28 empty] | ЭМ
| 3 | в т.ч. ОТм | [28 empty] | в т.ч. ОТм
| 4 | М | [28 empty] | М
|  | ЗТ |  | 4: чел.-ч; 5: 0.58; 6: 1.15; 7: 0.98716 | [19 empty] | ЗТ
|  | ЗТм |  | 4: чел.-ч; 5: 0.17; 6: 1.15; 7: 0.28934 | [19 empty] | ЗТм
|  | Итого по расценке | [30 empty] | Итого по расценке
|  | ФОТ | [29 empty] | ФОТ
| Пр/812-054.0-3 | НР Технологические трубопроводы |  | 4: %; 5: 91; 7: 91 | [19 empty] | НР Технологические трубопроводы
| Пр/774-054.0 | СП Технологические трубопроводы |  | 4: %; 5: 46; 7: 46 | [19 empty] | СП Технологические трубопроводы
|  | Всего по позиции | [31 empty] | Всего по позиции
27.1 | ФЕРм12-20-001-28 | Добавлять на 1 стык, диаметр трубопровода наружный до 38 мм к расценке 12-20-001-05 |  | 4: стык; 5: 20; 6: 1; 7: 20 | [17 empty] | Добавлять на 1 стык, диаметр трубопровода наружный до 38 мм к расценке 12-20-001-05
| 1 | ОТ | [28 empty] | ОТ
| 2 | ЭМ | [28 empty] | ЭМ
| 3 | в т.ч. ОТм | [28 empty] | в т.ч. ОТм
| 4 | М | [28 empty] | М
|  | ЗТ |  | 4: чел.-ч; 5: 3.05; 6: 1.15; 7: 70.15 | [19 empty] | ЗТ
|  | ЗТм |  | 4: чел.-ч; 5: 0.1; 6: 1.15; 7: 2.3 | [19 empty] | ЗТм
|  | Итого по расценке | [30 empty] | Итого по расценке
|  | ФОТ | [29 empty] | ФОТ
| Пр/812-054.0-3 | НР Технологические трубопроводы |  | 4: %; 5: 91; 7: 91 | [19 empty] | НР Технологические трубопроводы
| Пр/774-054.0 | СП Технологические трубопроводы |  | 4: %; 5: 46; 7: 46 | [19 empty] | СП Технологические трубопроводы
|  | Всего по позиции | [31 empty] | Всего по позиции
27.2 | ТЦ_23.3.03.00_70_6658410173_21.02.2025_02_40 | Трубы из стали 09Г2С, бесшовные горячедеформированные 38х4-09Г2С-К48 |  | 4: т; 5: 0.003484; 6: 1; 7: 0.003484 | [17 empty] | Трубы из стали 09Г2С, бесшовные горячедеформированные 38х4-09Г2С-К48
|  | Всего по позиции | [31 empty] | Всего по позиции
27.3 | ТЦ_23.8.04.06_54_7729445917_21.02.2025_02_50 | Отводы П90-38х5-09Г2С |  | 4: шт; 5: 10; 6: 1; 7: 10 | [17 empty] | Отводы П90-38х5-09Г2С
|  | Всего по позиции | [31 empty] | Всего по позиции
Трубопроводы 32 | [34 empty] | Трубопроводы 32
28 | ФЕРм12-20-001-04 | Трубопроводы в помещениях или на открытых площадках, монтируемые из труб и готовых деталей, на номинальное давление не более 2,5 МПа, диаметр трубопровода наружный: до 32 мм |  | 4: м; 5: 0.6; 6: 1; 7: 0.6 | [17 empty] | Трубопроводы в помещениях или на открытых площадках, монтируемые из труб и готовых деталей, на номинальное давление не более 2,5 МПа, диаметр трубопровода наружный: до 32 мм
| 1 | ОТ | [28 empty] | ОТ
| 2 | ЭМ | [28 empty] | ЭМ
| 3 | в т.ч. ОТм | [28 empty] | в т.ч. ОТм
| 4 | М | [28 empty] | М
|  | ЗТ |  | 4: чел.-ч; 5: 0.58; 6: 1.15; 7: 0.4002 | [19 empty] | ЗТ
|  | ЗТм |  | 4: чел.-ч; 5: 0.17; 6: 1.15; 7: 0.1173 | [19 empty] | ЗТм
|  | Итого по расценке | [30 empty] | Итого по расценке
|  | ФОТ | [29 empty] | ФОТ
| Пр/812-054.0-3 | НР Технологические трубопроводы |  | 4: %; 5: 91; 7: 91 | [19 empty] | НР Технологические трубопроводы
| Пр/774-054.0 | СП Технологические трубопроводы |  | 4: %; 5: 46; 7: 46 | [19 empty] | СП Технологические трубопроводы
|  | Всего по позиции | [31 empty] | Всего по позиции
28.1 | ТЦ_23.3.03.00_70_6658410173_21.02.2025_02_41 | Трубы из стали 09Г2С, бесшовные горячедеформированные 32х4-09Г2С-К48 |  | 4: т; 5: 0.0017222; 6: 1; 7: 0.0017222 | [17 empty] | Трубы из стали 09Г2С, бесшовные горячедеформированные 32х4-09Г2С-К48
|  | Всего по позиции | [31 empty] | Всего по позиции
Трубопроводы 25 | [34 empty] | Трубопроводы 25
29 | ФЕРм12-20-001-03 | Трубопроводы в помещениях или на открытых площадках, монтируемые из труб и готовых деталей, на номинальное давление не более 2,5 МПа, диаметр трубопровода наружный: до 25 мм |  | 4: м; 5: 0.7; 6: 1; 7: 0.7 | [17 empty] | Трубопроводы в помещениях или на открытых площадках, монтируемые из труб и готовых деталей, на номинальное давление не более 2,5 МПа, диаметр трубопровода наружный: до 25 мм
| 1 | ОТ | [28 empty] | ОТ
| 2 | ЭМ | [28 empty] | ЭМ
| 3 | в т.ч. ОТм | [28 empty] | в т.ч. ОТм
| 4 | М | [28 empty] | М
|  | ЗТ |  | 4: чел.-ч; 5: 0.54; 6: 1.15; 7: 0.4347 | [19 empty] | ЗТ
|  | ЗТм |  | 4: чел.-ч; 5: 0.15; 6: 1.15; 7: 0.12075 | [19 empty] | ЗТм
|  | Итого по расценке | [30 empty] | Итого по расценке
|  | ФОТ | [29 empty] | ФОТ
| Пр/812-054.0-3 | НР Технологические трубопроводы |  | 4: %; 5: 91; 7: 91 | [19 empty] | НР Технологические трубопроводы
| Пр/774-054.0 | СП Технологические трубопроводы |  | 4: %; 5: 46; 7: 46 | [19 empty] | СП Технологические трубопроводы
|  | Всего по позиции | [31 empty] | Всего по позиции
29.1 | ТЦ_23.3.05.00_70_6658410173_21.02.2025_02_42 | Трубы из стали 09Г2С, бесшовные холоднодеформированные 25х4-09Г2С-К48 |  | 4: т; 5: 0.001507; 6: 1; 7: 0.001507 | [17 empty] | Трубы из стали 09Г2С, бесшовные холоднодеформированные 25х4-09Г2С-К48
|  | Всего по позиции | [31 empty] | Всего по позиции
Трубопроводы 18 | [34 empty] | Трубопроводы 18
30 | ФЕРм12-20-001-02 | Трубопроводы в помещениях или на открытых площадках, монтируемые из труб и готовых деталей, на номинальное давление не более 2,5 МПа, диаметр трубопровода наружный: до 18 мм |  | 4: м; 5: 0.4; 6: 1; 7: 0.4 | [17 empty] | Трубопроводы в помещениях или на открытых площадках, монтируемые из труб и готовых деталей, на номинальное давление не более 2,5 МПа, диаметр трубопровода наружный: до 18 мм
| 1 | ОТ | [28 empty] | ОТ
| 2 | ЭМ | [28 empty] | ЭМ
| 3 | в т.ч. ОТм | [28 empty] | в т.ч. ОТм
| 4 | М | [28 empty] | М
|  | ЗТ |  | 4: чел.-ч; 5: 0.52; 6: 1.15; 7: 0.2392 | [19 empty] | ЗТ
|  | ЗТм |  | 4: чел.-ч; 5: 0.15; 6: 1.15; 7: 0.069 | [19 empty] | ЗТм
|  | Итого по расценке | [30 empty] | Итого по расценке
|  | ФОТ | [29 empty] | ФОТ
| Пр/812-054.0-3 | НР Технологические трубопроводы |  | 4: %; 5: 91; 7: 91 | [19 empty] | НР Технологические трубопроводы
| Пр/774-054.0 | СП Технологические трубопроводы |  | 4: %; 5: 46; 7: 46 | [19 empty] | СП Технологические трубопроводы
|  | Всего по позиции | [31 empty] | Всего по позиции
30.1 | ТЦ_23.3.05.00_70_6658410173_21.02.2025_02_43 | Трубы из стали 09Г2С, бесшовные холоднодеформированные 18х4-09Г2С-К48 |  | 4: м; 5: 0.416; 6: 1; 7: 0.416 | [17 empty] | Трубы из стали 09Г2С, бесшовные холоднодеформированные 18х4-09Г2С-К48
|  | Всего по позиции | [31 empty] | Всего по позиции
31 | ТЦ_23.1.03.00_52_5262368880_21.02.2025_02_59 | Опоры 219-КП-А11 |  | 4: шт; 5: 32; 6: 1; 7: 32 | [17 empty] | Опоры 219-КП-А11
|  | Всего по позиции | [31 empty] | Всего по позиции
32 | ТЦ_23.1.03.00_52_5262368880_21.02.2025_02_60 | Опоры 159-КП-А11 |  | 4: шт; 5: 33; 6: 1; 7: 33 | [17 empty] | Опоры 159-КП-А11
|  | Всего по позиции | [31 empty] | Всего по позиции
33 | ТЦ_23.1.03.00_52_5262368880_21.02.2025_02_61 | Опоры 108-КП-А11 |  | 4: шт; 5: 32; 6: 1; 7: 32 | [17 empty] | Опоры 108-КП-А11
|  | Всего по позиции | [31 empty] | Всего по позиции
34 | ТЦ_23.1.03.00_52_5262368880_21.02.2025_02_62 | Опоры 89-КП-А11 |  | 4: шт; 5: 32; 6: 1; 7: 32 | [17 empty] | Опоры 89-КП-А11
|  | Всего по позиции | [31 empty] | Всего по позиции
35 | ТЦ_23.1.03.00_52_5262368880_21.02.2025_02_63 | Опоры 57-КП-А11 |  | 4: шт; 5: 19; 6: 1; 7: 19 | [17 empty] | Опоры 57-КП-А11
|  | Всего по позиции | [31 empty] | Всего по позиции
Контроль качества | [34 empty] | Контроль качества
'Зачистка сварных соединений в объеме 100% | [34 empty] | 'Зачистка сварных соединений в объеме 100%
Для трубы с заводским покрытием 219 | [35 empty] | Для трубы с заводским покрытием 219
36 | ФЕРм39-01-003-27 | Зачистка механизированная поверхности сварного соединения и околошовной зоны трубопроводов из углеродистых и легированных сталей до шероховатости грубее Rz 40 мкм (V4) и не грубее Rz 80 мкм (V3) без снятия выпуклости (усиления) сварного шва, номинальный диаметр трубопровода: 200, толщина стенки до 6 мм |  | 4: стык; 5: 74; 6: 1; 7: 74 | [17 empty] | Зачистка механизированная поверхности сварного соединения и околошовной зоны трубопроводов из углеродистых и легированных сталей до шероховатости грубее Rz 40 мкм (V4) и не грубее Rz 80 мкм (V3) без снятия выпуклости (усиления) сварного шва, номинальный диаметр трубопровода: 200, толщина стенки до 6 мм
| 1 | ОТ | [28 empty] | ОТ
| 4 | М | [28 empty] | М
|  | ЗТ |  | 4: чел.-ч; 5: 0.63; 6: 1.15; 7: 53.613 | [19 empty] | ЗТ
|  | Итого по расценке | [30 empty] | Итого по расценке
|  | ФОТ | [29 empty] | ФОТ
| Пр/812-081.0-3 | НР Контроль монтажных сварных соединений |  | 4: %; 5: 90; 7: 90 | [19 empty] | НР Контроль монтажных сварных соединений
| Пр/774-081.0 | СП Контроль монтажных сварных соединений |  | 4: %; 5: 45; 7: 45 | [19 empty] | СП Контроль монтажных сварных соединений
|  | Всего по позиции | [31 empty] | Всего по позиции
Для трубы с заводским покрытием 159 | [35 empty] | Для трубы с заводским покрытием 159
37 | ФЕРм39-01-003-23 | Зачистка механизированная поверхности сварного соединения и околошовной зоны трубопроводов из углеродистых и легированных сталей до шероховатости грубее Rz 40 мкм (V4) и не грубее Rz 80 мкм (V3) без снятия выпуклости (усиления) сварного шва, номинальный диаметр трубопровода: 150 и 160, толщина стенки до 10 мм |  | 4: стык; 5: 91; 6: 1; 7: 91 | [17 empty] | Зачистка механизированная поверхности сварного соединения и околошовной зоны трубопроводов из углеродистых и легированных сталей до шероховатости грубее Rz 40 мкм (V4) и не грубее Rz 80 мкм (V3) без снятия выпуклости (усиления) сварного шва, номинальный диаметр трубопровода: 150 и 160, толщина стенки до 10 мм
| 1 | ОТ | [28 empty] | ОТ
| 4 | М | [28 empty] | М
|  | ЗТ |  | 4: чел.-ч; 5: 0.7; 6: 1.15; 7: 73.255 | [19 empty] | ЗТ
|  | Итого по расценке | [30 empty] | Итого по расценке
|  | ФОТ | [29 empty] | ФОТ
| Пр/812-081.0-3 | НР Контроль монтажных сварных соединений |  | 4: %; 5: 90; 7: 90 | [19 empty] | НР Контроль монтажных сварных соединений
| Пр/774-081.0 | СП Контроль монтажных сварных соединений |  | 4: %; 5: 45; 7: 45 | [19 empty] | СП Контроль монтажных сварных соединений
|  | Всего по позиции | [31 empty] | Всего по позиции
Для трубы с заводским покрытием 108 | [35 empty] | Для трубы с заводским покрытием 108
38 | ФЕРм39-01-003-15 | Зачистка механизированная поверхности сварного соединения и околошовной зоны трубопроводов из углеродистых и легированных сталей до шероховатости грубее Rz 40 мкм (V4) и не грубее Rz 80 мкм (V3) без снятия выпуклости (усиления) сварного шва, номинальный диаметр трубопровода: 100, толщина стенки до 10 мм |  | 4: стык; 5: 4; 6: 1; 7: 4 | [17 empty] | Зачистка механизированная поверхности сварного соединения и околошовной зоны трубопроводов из углеродистых и легированных сталей до шероховатости грубее Rz 40 мкм (V4) и не грубее Rz 80 мкм (V3) без снятия выпуклости (усиления) сварного шва, номинальный диаметр трубопровода: 100, толщина стенки до 10 мм
| 1 | ОТ | [28 empty] | ОТ
| 4 | М | [28 empty] | М
|  | ЗТ |  | 4: чел.-ч; 5: 0.42; 6: 1.15; 7: 1.932 | [19 empty] | ЗТ
|  | Итого по расценке | [30 empty] | Итого по расценке
|  | ФОТ | [29 empty] | ФОТ
| Пр/812-081.0-3 | НР Контроль монтажных сварных соединений |  | 4: %; 5: 90; 7: 90 | [19 empty] | НР Контроль монтажных сварных соединений
| Пр/774-081.0 | СП Контроль монтажных сварных соединений |  | 4: %; 5: 45; 7: 45 | [19 empty] | СП Контроль монтажных сварных соединений
|  | Всего по позиции | [31 empty] | Всего по позиции
39 | ФЕРм39-01-003-14 | Зачистка механизированная поверхности сварного соединения и околошовной зоны трубопроводов из углеродистых и легированных сталей до шероховатости грубее Rz 40 мкм (V4) и не грубее Rz 80 мкм (V3) без снятия выпуклости (усиления) сварного шва, номинальный диаметр трубопровода: 100, толщина стенки до 6 мм |  | 4: стык; 5: 109; 6: 1; 7: 109 | [17 empty] | Зачистка механизированная поверхности сварного соединения и околошовной зоны трубопроводов из углеродистых и легированных сталей до шероховатости грубее Rz 40 мкм (V4) и не грубее Rz 80 мкм (V3) без снятия выпуклости (усиления) сварного шва, номинальный диаметр трубопровода: 100, толщина стенки до 6 мм
| 1 | ОТ | [28 empty] | ОТ
| 4 | М | [28 empty] | М
|  | ЗТ |  | 4: чел.-ч; 5: 0.36; 6: 1.15; 7: 45.126 | [19 empty] | ЗТ
|  | Итого по расценке | [30 empty] | Итого по расценке
|  | ФОТ | [29 empty] | ФОТ
| Пр/812-081.0-3 | НР Контроль монтажных сварных соединений |  | 4: %; 5: 90; 7: 90 | [19 empty] | НР Контроль монтажных сварных соединений
| Пр/774-081.0 | СП Контроль монтажных сварных соединений |  | 4: %; 5: 45; 7: 45 | [19 empty] | СП Контроль монтажных сварных соединений
|  | Всего по позиции | [31 empty] | Всего по позиции
Для трубы с заводским покрытием 89 | [35 empty] | Для трубы с заводским покрытием 89
40 | ФЕРм39-01-003-12 | Зачистка механизированная поверхности сварного соединения и околошовной зоны трубопроводов из углеродистых и легированных сталей до шероховатости грубее Rz 40 мкм (V4) и не грубее Rz 80 мкм (V3) без снятия выпуклости (усиления) сварного шва, номинальный диаметр трубопровода: 65 и 80, толщина стенки до 10 мм |  | 4: стык; 5: 118; 6: 1; 7: 118 | [17 empty] | Зачистка механизированная поверхности сварного соединения и околошовной зоны трубопроводов из углеродистых и легированных сталей до шероховатости грубее Rz 40 мкм (V4) и не грубее Rz 80 мкм (V3) без снятия выпуклости (усиления) сварного шва, номинальный диаметр трубопровода: 65 и 80, толщина стенки до 10 мм
| 1 | ОТ | [28 empty] | ОТ
| 4 | М | [28 empty] | М
|  | ЗТ |  | 4: чел.-ч; 5: 0.34; 6: 1.15; 7: 46.138 | [19 empty] | ЗТ
|  | Итого по расценке | [30 empty] | Итого по расценке
|  | ФОТ | [29 empty] | ФОТ
| Пр/812-081.0-3 | НР Контроль монтажных сварных соединений |  | 4: %; 5: 90; 7: 90 | [19 empty] | НР Контроль монтажных сварных соединений
| Пр/774-081.0 | СП Контроль монтажных сварных соединений |  | 4: %; 5: 45; 7: 45 | [19 empty] | СП Контроль монтажных сварных соединений
|  | Всего по позиции | [31 empty] | Всего по позиции
Для трубы с заводским покрытием 57 | [35 empty] | Для трубы с заводским покрытием 57
41 | ФЕРм39-01-003-08 | Зачистка механизированная поверхности сварного соединения и околошовной зоны трубопроводов из углеродистых и легированных сталей до шероховатости грубее Rz 40 мкм (V4) и не грубее Rz 80 мкм (V3) без снятия выпуклости (усиления) сварного шва, номинальный диаметр трубопровода: 40 и 50, толщина стенки до 4 мм |  | 4: стык; 5: 32; 6: 1; 7: 32 | [17 empty] | Зачистка механизированная поверхности сварного соединения и околошовной зоны трубопроводов из углеродистых и легированных сталей до шероховатости грубее Rz 40 мкм (V4) и не грубее Rz 80 мкм (V3) без снятия выпуклости (усиления) сварного шва, номинальный диаметр трубопровода: 40 и 50, толщина стенки до 4 мм
| 1 | ОТ | [28 empty] | ОТ
| 4 | М | [28 empty] | М
|  | ЗТ |  | 4: чел.-ч; 5: 0.22; 6: 1.15; 7: 8.096 | [19 empty] | ЗТ
|  | Итого по расценке | [30 empty] | Итого по расценке
|  | ФОТ | [29 empty] | ФОТ
| Пр/812-081.0-3 | НР Контроль монтажных сварных соединений |  | 4: %; 5: 90; 7: 90 | [19 empty] | НР Контроль монтажных сварных соединений
| Пр/774-081.0 | СП Контроль монтажных сварных соединений |  | 4: %; 5: 45; 7: 45 | [19 empty] | СП Контроль монтажных сварных соединений
|  | Всего по позиции | [31 empty] | Всего по позиции
Для трубы с заводским покрытием 38 | [35 empty] | Для трубы с заводским покрытием 38
42 | ФЕРм39-01-003-08 | Зачистка механизированная поверхности сварного соединения и околошовной зоны трубопроводов из углеродистых и легированных сталей до шероховатости грубее Rz 40 мкм (V4) и не грубее Rz 80 мкм (V3) без снятия выпуклости (усиления) сварного шва, номинальный диаметр трубопровода: 40 и 50, толщина стенки до 4 мм /38х4// |  | 4: стык; 5: 20; 6: 1; 7: 20 | [17 empty] | Зачистка механизированная поверхности сварного соединения и околошовной зоны трубопроводов из углеродистых и легированных сталей до шероховатости грубее Rz 40 мкм (V4) и не грубее Rz 80 мкм (V3) без снятия выпуклости (усиления) сварного шва, номинальный диаметр трубопровода: 40 и 50, толщина стенки до 4 мм /38х4//
| 1 | ОТ | [28 empty] | ОТ
| 4 | М | [28 empty] | М
|  | ЗТ |  | 4: чел.-ч; 5: 0.22; 6: 1.15; 7: 5.06 | [19 empty] | ЗТ
|  | Итого по расценке | [30 empty] | Итого по расценке
|  | ФОТ | [29 empty] | ФОТ
| Пр/812-081.0-3 | НР Контроль монтажных сварных соединений |  | 4: %; 5: 90; 7: 90 | [19 empty] | НР Контроль монтажных сварных соединений
| Пр/774-081.0 | СП Контроль монтажных сварных соединений |  | 4: %; 5: 45; 7: 45 | [19 empty] | СП Контроль монтажных сварных соединений
|  | Всего по позиции | [31 empty] | Всего по позиции
Для трубы с заводским покрытием 32 | [35 empty] | Для трубы с заводским покрытием 32
43 | ФЕРм39-01-003-05 | Зачистка механизированная поверхности сварного соединения и околошовной зоны трубопроводов из углеродистых и легированных сталей до шероховатости грубее Rz 40 мкм (V4) и не грубее Rz 80 мкм (V3) без снятия выпуклости (усиления) сварного шва, номинальный диаметр трубопровода: 32, толщина стенки до 4 мм |  | 4: стык; 5: 6; 6: 1; 7: 6 | [17 empty] | Зачистка механизированная поверхности сварного соединения и околошовной зоны трубопроводов из углеродистых и легированных сталей до шероховатости грубее Rz 40 мкм (V4) и не грубее Rz 80 мкм (V3) без снятия выпуклости (усиления) сварного шва, номинальный диаметр трубопровода: 32, толщина стенки до 4 мм
| 1 | ОТ | [28 empty] | ОТ
| 4 | М | [28 empty] | М
|  | ЗТ |  | 4: чел.-ч; 5: 0.17; 6: 1.15; 7: 1.173 | [19 empty] | ЗТ
|  | Итого по расценке | [30 empty] | Итого по расценке
|  | ФОТ | [29 empty] | ФОТ
| Пр/812-081.0-3 | НР Контроль монтажных сварных соединений |  | 4: %; 5: 90; 7: 90 | [19 empty] | НР Контроль монтажных сварных соединений
| Пр/774-081.0 | СП Контроль монтажных сварных соединений |  | 4: %; 5: 45; 7: 45 | [19 empty] | СП Контроль монтажных сварных соединений
|  | Всего по позиции | [31 empty] | Всего по позиции
Для трубы с заводским покрытием 25, 18 | [35 empty] | Для трубы с заводским покрытием 25, 18
44 | ФЕРм39-01-003-03 | Зачистка механизированная поверхности сварного соединения и околошовной зоны трубопроводов из углеродистых и легированных сталей до шероховатости грубее Rz 40 мкм (V4) и не грубее Rz 80 мкм (V3) без снятия выпуклости (усиления) сварного шва, номинальный диаметр трубопровода: 20 и 25, толщина стенки до 4 мм |  | 4: стык; 5: 7; 6: 1; 7: 7 | [17 empty] | Зачистка механизированная поверхности сварного соединения и околошовной зоны трубопроводов из углеродистых и легированных сталей до шероховатости грубее Rz 40 мкм (V4) и не грубее Rz 80 мкм (V3) без снятия выпуклости (усиления) сварного шва, номинальный диаметр трубопровода: 20 и 25, толщина стенки до 4 мм
| 1 | ОТ | [28 empty] | ОТ
| 4 | М | [28 empty] | М
|  | ЗТ |  | 4: чел.-ч; 5: 0.13; 6: 1.15; 7: 1.0465 | [19 empty] | ЗТ
|  | Итого по расценке | [30 empty] | Итого по расценке
|  | ФОТ | [29 empty] | ФОТ
| Пр/812-081.0-3 | НР Контроль монтажных сварных соединений |  | 4: %; 5: 90; 7: 90 | [19 empty] | НР Контроль монтажных сварных соединений
| Пр/774-081.0 | СП Контроль монтажных сварных соединений |  | 4: %; 5: 45; 7: 45 | [19 empty] | СП Контроль монтажных сварных соединений
|  | Всего по позиции | [31 empty] | Всего по позиции
Контроль качества сварных соединений 'радиографическим контролем в объеме 20% | [35 empty] | Контроль качества сварных соединений 'радиографическим контролем в объеме 20%
45 | ФЕРм39-02-012-10 | Радиографический контроль трубопроводов Д=219 мм |  | 4: снимок; 5: 45; 6: 1; 7: 45 | [17 empty] | Радиографический контроль трубопроводов Д=219 мм
| 1 | ОТ | [28 empty] | ОТ
| 2 | ЭМ | [28 empty] | ЭМ
| 4 | М | [28 empty] | М
|  | ЗТ |  | 4: чел.-ч; 5: 1.4; 6: 1.15; 7: 72.45 | [19 empty] | ЗТ
|  | Итого по расценке | [30 empty] | Итого по расценке
|  | ФОТ | [29 empty] | ФОТ
| Пр/812-081.0-3 | НР Контроль монтажных сварных соединений |  | 4: %; 5: 90; 7: 90 | [19 empty] | НР Контроль монтажных сварных соединений
| Пр/774-081.0 | СП Контроль монтажных сварных соединений |  | 4: %; 5: 45; 7: 45 | [19 empty] | СП Контроль монтажных сварных соединений
|  | Всего по позиции | [31 empty] | Всего по позиции
46 | ФЕРм39-02-012-10 | Радиографический контроль трубопроводов Д=159 мм |  | 4: снимок; 5: 36; 6: 1; 7: 36 | [17 empty] | Радиографический контроль трубопроводов Д=159 мм
| 1 | ОТ | [28 empty] | ОТ
| 2 | ЭМ | [28 empty] | ЭМ
| 4 | М | [28 empty] | М
|  | ЗТ |  | 4: чел.-ч; 5: 1.4; 6: 1.15; 7: 57.96 | [19 empty] | ЗТ
|  | Итого по расценке | [30 empty] | Итого по расценке
|  | ФОТ | [29 empty] | ФОТ
| Пр/812-081.0-3 | НР Контроль монтажных сварных соединений |  | 4: %; 5: 90; 7: 90 | [19 empty] | НР Контроль монтажных сварных соединений
| Пр/774-081.0 | СП Контроль монтажных сварных соединений |  | 4: %; 5: 45; 7: 45 | [19 empty] | СП Контроль монтажных сварных соединений
|  | Всего по позиции | [31 empty] | Всего по позиции
47 | ФЕРм39-02-012-07 | Радиографический контроль трубопроводов Д=108 |  | 4: снимок; 5: 40; 6: 1; 7: 40 | [17 empty] | Радиографический контроль трубопроводов Д=108
| 1 | ОТ | [28 empty] | ОТ
| 2 | ЭМ | [28 empty] | ЭМ
| 4 | М | [28 empty] | М
|  | ЗТ |  | 4: чел.-ч; 5: 1.3; 6: 1.15; 7: 59.8 | [19 empty] | ЗТ
|  | Итого по расценке | [30 empty] | Итого по расценке
|  | ФОТ | [29 empty] | ФОТ
| Пр/812-081.0-3 | НР Контроль монтажных сварных соединений |  | 4: %; 5: 90; 7: 90 | [19 empty] | НР Контроль монтажных сварных соединений
| Пр/774-081.0 | СП Контроль монтажных сварных соединений |  | 4: %; 5: 45; 7: 45 | [19 empty] | СП Контроль монтажных сварных соединений
|  | Всего по позиции | [31 empty] | Всего по позиции
48 | ФЕРм39-02-012-04 | Радиографический контроль трубопроводов Д=89 |  | 4: снимок; 5: 40; 6: 1; 7: 40 | [17 empty] | Радиографический контроль трубопроводов Д=89
| 1 | ОТ | [28 empty] | ОТ
| 2 | ЭМ | [28 empty] | ЭМ
| 4 | М | [28 empty] | М
|  | ЗТ |  | 4: чел.-ч; 5: 1.2; 6: 1.15; 7: 55.2 | [19 empty] | ЗТ
|  | Итого по расценке | [30 empty] | Итого по расценке
|  | ФОТ | [29 empty] | ФОТ
| Пр/812-081.0-3 | НР Контроль монтажных сварных соединений |  | 4: %; 5: 90; 7: 90 | [19 empty] | НР Контроль монтажных сварных соединений
| Пр/774-081.0 | СП Контроль монтажных сварных соединений |  | 4: %; 5: 45; 7: 45 | [19 empty] | СП Контроль монтажных сварных соединений
|  | Всего по позиции | [31 empty] | Всего по позиции
49 | ФЕРм39-02-012-01 | Радиографический контроль трубопроводов Д=57, 38, 32, 25, 18 |  | 4: снимок; 5: 32; 6: 1; 7: 32 | [17 empty] | Радиографический контроль трубопроводов Д=57, 38, 32, 25, 18
| 1 | ОТ | [28 empty] | ОТ
| 2 | ЭМ | [28 empty] | ЭМ
| 4 | М | [28 empty] | М
|  | ЗТ |  | 4: чел.-ч; 5: 1; 6: 1.15; 7: 36.8 | [19 empty] | ЗТ
|  | Итого по расценке | [30 empty] | Итого по расценке
|  | ФОТ | [29 empty] | ФОТ
| Пр/812-081.0-3 | НР Контроль монтажных сварных соединений |  | 4: %; 5: 90; 7: 90 | [19 empty] | НР Контроль монтажных сварных соединений
| Пр/774-081.0 | СП Контроль монтажных сварных соединений |  | 4: %; 5: 45; 7: 45 | [19 empty] | СП Контроль монтажных сварных соединений
|  | Всего по позиции | [31 empty] | Всего по позиции
Количество сварных швов арматуры (100% 'радиографическим или 100% ультразвуковым методом) | [35 empty] | Количество сварных швов арматуры (100% 'радиографическим или 100% ультразвуковым методом)
50 | ФЕРм39-02-012-10 | Радиографический контроль трубопроводов Д=219 |  | 4: снимок; 5: 12; 6: 1; 7: 12 | [17 empty] | Радиографический контроль трубопроводов Д=219
| 1 | ОТ | [28 empty] | ОТ
| 2 | ЭМ | [28 empty] | ЭМ
| 4 | М | [28 empty] | М
|  | ЗТ |  | 4: чел.-ч; 5: 1.4; 6: 1.15; 7: 19.32 | [19 empty] | ЗТ
|  | Итого по расценке | [30 empty] | Итого по расценке
|  | ФОТ | [29 empty] | ФОТ
| Пр/812-081.0-3 | НР Контроль монтажных сварных соединений |  | 4: %; 5: 90; 7: 90 | [19 empty] | НР Контроль монтажных сварных соединений
| Пр/774-081.0 | СП Контроль монтажных сварных соединений |  | 4: %; 5: 45; 7: 45 | [19 empty] | СП Контроль монтажных сварных соединений
|  | Всего по позиции | [31 empty] | Всего по позиции
51 | ФЕРм39-02-012-07 | Радиографический контроль трубопроводов Д=150, 100 |  | 4: снимок; 5: 20; 6: 1; 7: 20 | [17 empty] | Радиографический контроль трубопроводов Д=150, 100
| 1 | ОТ | [28 empty] | ОТ
| 2 | ЭМ | [28 empty] | ЭМ
| 4 | М | [28 empty] | М
|  | ЗТ |  | 4: чел.-ч; 5: 1.3; 6: 1.15; 7: 29.9 | [19 empty] | ЗТ
|  | Итого по расценке | [30 empty] | Итого по расценке
|  | ФОТ | [29 empty] | ФОТ
| Пр/812-081.0-3 | НР Контроль монтажных сварных соединений |  | 4: %; 5: 90; 7: 90 | [19 empty] | НР Контроль монтажных сварных соединений
| Пр/774-081.0 | СП Контроль монтажных сварных соединений |  | 4: %; 5: 45; 7: 45 | [19 empty] | СП Контроль монтажных сварных соединений
|  | Всего по позиции | [31 empty] | Всего по позиции
52 | ФЕРм39-02-012-04 | Радиографический контроль трубопроводов Д=89 |  | 4: снимок; 5: 12; 6: 1; 7: 12 | [17 empty] | Радиографический контроль трубопроводов Д=89
| 1 | ОТ | [28 empty] | ОТ
| 2 | ЭМ | [28 empty] | ЭМ
| 4 | М | [28 empty] | М
|  | ЗТ |  | 4: чел.-ч; 5: 1.2; 6: 1.15; 7: 16.56 | [19 empty] | ЗТ
|  | Итого по расценке | [30 empty] | Итого по расценке
|  | ФОТ | [29 empty] | ФОТ
| Пр/812-081.0-3 | НР Контроль монтажных сварных соединений |  | 4: %; 5: 90; 7: 90 | [19 empty] | НР Контроль монтажных сварных соединений
| Пр/774-081.0 | СП Контроль монтажных сварных соединений |  | 4: %; 5: 45; 7: 45 | [19 empty] | СП Контроль монтажных сварных соединений
|  | Всего по позиции | [31 empty] | Всего по позиции
53 | ФЕРм39-02-012-01 | Радиографический контроль трубопроводов Д=57, 32, 25, 20, 18 |  | 4: снимок; 5: 46; 6: 1; 7: 46 | [17 empty] | Радиографический контроль трубопроводов Д=57, 32, 25, 20, 18
| 1 | ОТ | [28 empty] | ОТ
| 2 | ЭМ | [28 empty] | ЭМ
| 4 | М | [28 empty] | М
|  | ЗТ |  | 4: чел.-ч; 5: 1; 6: 1.15; 7: 52.9 | [19 empty] | ЗТ
|  | Итого по расценке | [30 empty] | Итого по расценке
|  | ФОТ | [29 empty] | ФОТ
| Пр/812-081.0-3 | НР Контроль монтажных сварных соединений |  | 4: %; 5: 90; 7: 90 | [19 empty] | НР Контроль монтажных сварных соединений
| Пр/774-081.0 | СП Контроль монтажных сварных соединений |  | 4: %; 5: 45; 7: 45 | [19 empty] | СП Контроль монтажных сварных соединений
|  | Всего по позиции | [31 empty] | Всего по позиции
54 | ФЕРм39-02-006-14 | Контроль сварных стыков арматуры ультразвуком в объеме 100% Д=219 мм |  | 4: стык; 5: 12; 6: 1; 7: 12 | [17 empty] | Контроль сварных стыков арматуры ультразвуком в объеме 100% Д=219 мм
| 1 | ОТ | [28 empty] | ОТ
| 2 | ЭМ | [28 empty] | ЭМ
| 4 | М | [28 empty] | М
|  | ЗТ |  | 4: чел.-ч; 5: 1.3; 6: 1.15; 7: 17.94 | [19 empty] | ЗТ
|  | Итого по расценке | [30 empty] | Итого по расценке
|  | ФОТ | [29 empty] | ФОТ
| Пр/812-081.0-3 | НР Контроль монтажных сварных соединений |  | 4: %; 5: 90; 7: 90 | [19 empty] | НР Контроль монтажных сварных соединений
| Пр/774-081.0 | СП Контроль монтажных сварных соединений |  | 4: %; 5: 45; 7: 45 | [19 empty] | СП Контроль монтажных сварных соединений
|  | Всего по позиции | [31 empty] | Всего по позиции
55 | ФЕРм39-02-006-10 | Контроль сварных стыков арматуры ультразвуком в объеме 100% Д=150 мм |  | 4: стык; 5: 12; 6: 1; 7: 12 | [17 empty] | Контроль сварных стыков арматуры ультразвуком в объеме 100% Д=150 мм
| 1 | ОТ | [28 empty] | ОТ
| 2 | ЭМ | [28 empty] | ЭМ
| 4 | М | [28 empty] | М
|  | ЗТ |  | 4: чел.-ч; 5: 0.84; 6: 1.15; 7: 11.592 | [19 empty] | ЗТ
|  | Итого по расценке | [30 empty] | Итого по расценке
|  | ФОТ | [29 empty] | ФОТ
| Пр/812-081.0-3 | НР Контроль монтажных сварных соединений |  | 4: %; 5: 90; 7: 90 | [19 empty] | НР Контроль монтажных сварных соединений
| Пр/774-081.0 | СП Контроль монтажных сварных соединений |  | 4: %; 5: 45; 7: 45 | [19 empty] | СП Контроль монтажных сварных соединений
|  | Всего по позиции | [31 empty] | Всего по позиции
56 | ФЕРм39-02-006-07 | Контроль сварных стыков арматуры ультразвуком в объеме 100% Д=100 мм |  | 4: стык; 5: 8; 6: 1; 7: 8 | [17 empty] | Контроль сварных стыков арматуры ультразвуком в объеме 100% Д=100 мм
| 1 | ОТ | [28 empty] | ОТ
| 2 | ЭМ | [28 empty] | ЭМ
| 4 | М | [28 empty] | М
|  | ЗТ |  | 4: чел.-ч; 5: 0.7; 6: 1.15; 7: 6.44 | [19 empty] | ЗТ
|  | Итого по расценке | [30 empty] | Итого по расценке
|  | ФОТ | [29 empty] | ФОТ
| Пр/812-081.0-3 | НР Контроль монтажных сварных соединений |  | 4: %; 5: 90; 7: 90 | [19 empty] | НР Контроль монтажных сварных соединений
| Пр/774-081.0 | СП Контроль монтажных сварных соединений |  | 4: %; 5: 45; 7: 45 | [19 empty] | СП Контроль монтажных сварных соединений
|  | Всего по позиции | [31 empty] | Всего по позиции
57 | ФЕРм39-02-006-04 | Контроль сварных стыков арматуры ультразвуком в объеме 100% Д=89 мм |  | 4: стык; 5: 12; 6: 1; 7: 12 | [17 empty] | Контроль сварных стыков арматуры ультразвуком в объеме 100% Д=89 мм
| 1 | ОТ | [28 empty] | ОТ
| 2 | ЭМ | [28 empty] | ЭМ
| 4 | М | [28 empty] | М
|  | ЗТ |  | 4: чел.-ч; 5: 0.5; 6: 1.15; 7: 6.9 | [19 empty] | ЗТ
|  | Итого по расценке | [30 empty] | Итого по расценке
|  | ФОТ | [29 empty] | ФОТ
| Пр/812-081.0-3 | НР Контроль монтажных сварных соединений |  | 4: %; 5: 90; 7: 90 | [19 empty] | НР Контроль монтажных сварных соединений
| Пр/774-081.0 | СП Контроль монтажных сварных соединений |  | 4: %; 5: 45; 7: 45 | [19 empty] | СП Контроль монтажных сварных соединений
|  | Всего по позиции | [31 empty] | Всего по позиции
58 | ФЕРм39-02-006-02 | Контроль сварных стыков арматуры ультразвуком в объеме 100% Д=57, 32 |  | 4: стык; 5: 16; 6: 1; 7: 16 | [17 empty] | Контроль сварных стыков арматуры ультразвуком в объеме 100% Д=57, 32
| 1 | ОТ | [28 empty] | ОТ
| 2 | ЭМ | [28 empty] | ЭМ
| 4 | М | [28 empty] | М
|  | ЗТ |  | 4: чел.-ч; 5: 0.42; 6: 1.15; 7: 7.728 | [19 empty] | ЗТ
|  | Итого по расценке | [30 empty] | Итого по расценке
|  | ФОТ | [29 empty] | ФОТ
| Пр/812-081.0-3 | НР Контроль монтажных сварных соединений |  | 4: %; 5: 90; 7: 90 | [19 empty] | НР Контроль монтажных сварных соединений
| Пр/774-081.0 | СП Контроль монтажных сварных соединений |  | 4: %; 5: 45; 7: 45 | [19 empty] | СП Контроль монтажных сварных соединений
|  | Всего по позиции | [31 empty] | Всего по позиции
59 | ФЕРм39-02-006-01 | Контроль сварных стыков арматуры ультразвуком в объеме 100% Д=25, 20+18 |  | 4: стык; 5: 30; 6: 1; 7: 30 | [17 empty] | Контроль сварных стыков арматуры ультразвуком в объеме 100% Д=25, 20+18
| 1 | ОТ | [28 empty] | ОТ
| 2 | ЭМ | [28 empty] | ЭМ
| 4 | М | [28 empty] | М
|  | ЗТ |  | 4: чел.-ч; 5: 0.3; 6: 1.15; 7: 10.35 | [19 empty] | ЗТ
|  | Итого по расценке | [30 empty] | Итого по расценке
|  | ФОТ | [29 empty] | ФОТ
| Пр/812-081.0-3 | НР Контроль монтажных сварных соединений |  | 4: %; 5: 90; 7: 90 | [19 empty] | НР Контроль монтажных сварных соединений
| Пр/774-081.0 | СП Контроль монтажных сварных соединений |  | 4: %; 5: 45; 7: 45 | [19 empty] | СП Контроль монтажных сварных соединений
|  | Всего по позиции | [31 empty] | Всего по позиции
60 | ФЕР25-12-002-03 | Предварительное гидравлическое испытание трубопроводов условным диаметром: 200 мм |  | 4: 100 м; 5: 1.562; 6: 1; 7: 1.562 | [17 empty] | Предварительное гидравлическое испытание трубопроводов условным диаметром: 200 мм
| 1 | ОТ | [28 empty] | ОТ
| 2 | ЭМ | [28 empty] | ЭМ
| 3 | в т.ч. ОТм | [28 empty] | в т.ч. ОТм
| 4 | М | [28 empty] | М
|  | ЗТ |  | 4: чел.-ч; 5: 101.96; 6: 1.15; 7: 183.1507 | [19 empty] | ЗТ
|  | ЗТм |  | 4: чел.-ч; 5: 97.22; 6: 1.15; 7: 174.6363 | [19 empty] | ЗТм
|  | Итого по расценке | [30 empty] | Итого по расценке
|  | ФОТ | [29 empty] | ФОТ
| Пр/812-019.0-3 | НР Магистральные и промысловые трубопроводы |  | 4: %; 5: 112; 7: 112 | [19 empty] | НР Магистральные и промысловые трубопроводы
| Пр/774-019.0 | СП Магистральные и промысловые трубопроводы |  | 4: %; 5: 60; 7: 60 | [19 empty] | СП Магистральные и промысловые трубопроводы
|  | Всего по позиции | [31 empty] | Всего по позиции
61 | ФЕР25-12-002-02 | Предварительное гидравлическое испытание трубопроводов условным диаметром: 150 мм |  | 4: 100 м; 5: 1.335; 6: 1; 7: 1.335 | [17 empty] | Предварительное гидравлическое испытание трубопроводов условным диаметром: 150 мм
| 1 | ОТ | [28 empty] | ОТ
| 2 | ЭМ | [28 empty] | ЭМ
| 3 | в т.ч. ОТм | [28 empty] | в т.ч. ОТм
| 4 | М | [28 empty] | М
|  | ЗТ |  | 4: чел.-ч; 5: 99.37; 6: 1.15; 7: 152.5578 | [19 empty] | ЗТ
|  | ЗТм |  | 4: чел.-ч; 5: 94.75; 6: 1.15; 7: 145.4649 | [19 empty] | ЗТм
|  | Итого по расценке | [30 empty] | Итого по расценке
|  | ФОТ | [29 empty] | ФОТ
| Пр/812-019.0-3 | НР Магистральные и промысловые трубопроводы |  | 4: %; 5: 112; 7: 112 | [19 empty] | НР Магистральные и промысловые трубопроводы
| Пр/774-019.0 | СП Магистральные и промысловые трубопроводы |  | 4: %; 5: 60; 7: 60 | [19 empty] | СП Магистральные и промысловые трубопроводы
|  | Всего по позиции | [31 empty] | Всего по позиции
62 | ФЕР25-12-002-01 | Предварительное гидравлическое испытание трубопроводов условным диаметром: 100 мм |  | 4: 100 м; 5: 4.381; 6: 1; 7: 4.381 | [17 empty] | Предварительное гидравлическое испытание трубопроводов условным диаметром: 100 мм
| 1 | ОТ | [28 empty] | ОТ
| 2 | ЭМ | [28 empty] | ЭМ
| 3 | в т.ч. ОТм | [28 empty] | в т.ч. ОТм
| 4 | М | [28 empty] | М
|  | ЗТ |  | 4: чел.-ч; 5: 96.59; 6: 1.15; 7: 486.6349 | [19 empty] | ЗТ
|  | ЗТм |  | 4: чел.-ч; 5: 92.44; 6: 1.15; 7: 465.7266 | [19 empty] | ЗТм
|  | Итого по расценке | [30 empty] | Итого по расценке
|  | ФОТ | [29 empty] | ФОТ
| Пр/812-019.0-3 | НР Магистральные и промысловые трубопроводы |  | 4: %; 5: 112; 7: 112 | [19 empty] | НР Магистральные и промысловые трубопроводы
| Пр/774-019.0 | СП Магистральные и промысловые трубопроводы |  | 4: %; 5: 60; 7: 60 | [19 empty] | СП Магистральные и промысловые трубопроводы
|  | Всего по позиции | [31 empty] | Всего по позиции
63 | ФЕР25-12-006-03 | Очистка воздухом с пропуском двух очистных поршней полости трубопровода: Ду 200 мм |  | 4: км; 5: 0.1562; 6: 1; 7: 0.1562 | [17 empty] | Очистка воздухом с пропуском двух очистных поршней полости трубопровода: Ду 200 мм
| 1 | ОТ | [28 empty] | ОТ
| 2 | ЭМ | [28 empty] | ЭМ
| 3 | в т.ч. ОТм | [28 empty] | в т.ч. ОТм
|  | ЗТ |  | 4: чел.-ч; 5: 1.6; 6: 1.15; 7: 0.28741 | [19 empty] | ЗТ
|  | ЗТм |  | 4: чел.-ч; 5: 0.41; 6: 1.15; 7: 0.073648 | [19 empty] | ЗТм
|  | Итого по расценке | [30 empty] | Итого по расценке
|  | ФОТ | [29 empty] | ФОТ
| Пр/812-019.0-3 | НР Магистральные и промысловые трубопроводы |  | 4: %; 5: 112; 7: 112 | [19 empty] | НР Магистральные и промысловые трубопроводы
| Пр/774-019.0 | СП Магистральные и промысловые трубопроводы |  | 4: %; 5: 60; 7: 60 | [19 empty] | СП Магистральные и промысловые трубопроводы
|  | Всего по позиции | [31 empty] | Всего по позиции
64 | ФЕР25-12-006-02 | Очистка воздухом без пропуска очистного поршня полости трубопровода: Ду 150 мм |  | 4: км; 5: 0.1335; 6: 1; 7: 0.1335 | [17 empty] | Очистка воздухом без пропуска очистного поршня полости трубопровода: Ду 150 мм
| 1 | ОТ | [28 empty] | ОТ
| 2 | ЭМ | [28 empty] | ЭМ
| 3 | в т.ч. ОТм | [28 empty] | в т.ч. ОТм
|  | ЗТ |  | 4: чел.-ч; 5: 1.05; 6: 1.15; 7: 0.1612 | [19 empty] | ЗТ
|  | ЗТм |  | 4: чел.-ч; 5: 0.25; 6: 1.15; 7: 0.038381 | [19 empty] | ЗТм
|  | Итого по расценке | [30 empty] | Итого по расценке
|  | ФОТ | [29 empty] | ФОТ
| Пр/812-019.0-3 | НР Магистральные и промысловые трубопроводы |  | 4: %; 5: 112; 7: 112 | [19 empty] | НР Магистральные и промысловые трубопроводы
| Пр/774-019.0 | СП Магистральные и промысловые трубопроводы |  | 4: %; 5: 60; 7: 60 | [19 empty] | СП Магистральные и промысловые трубопроводы
|  | Всего по позиции | [31 empty] | Всего по позиции
65 | ФЕР25-12-006-01 | Очистка воздухом без пропуска очистного поршня полости трубопровода: до Ду 100 мм |  | 4: км; 5: 0.4381; 6: 1; 7: 0.4381 | [17 empty] | Очистка воздухом без пропуска очистного поршня полости трубопровода: до Ду 100 мм
| 1 | ОТ | [28 empty] | ОТ
| 2 | ЭМ | [28 empty] | ЭМ
| 3 | в т.ч. ОТм | [28 empty] | в т.ч. ОТм
|  | ЗТ |  | 4: чел.-ч; 5: 0.66; 6: 1.15; 7: 0.33252 | [19 empty] | ЗТ
|  | ЗТм |  | 4: чел.-ч; 5: 0.14; 6: 1.15; 7: 0.070534 | [19 empty] | ЗТм
|  | Итого по расценке | [30 empty] | Итого по расценке
|  | ФОТ | [29 empty] | ФОТ
| Пр/812-019.0-3 | НР Магистральные и промысловые трубопроводы |  | 4: %; 5: 112; 7: 112 | [19 empty] | НР Магистральные и промысловые трубопроводы
| Пр/774-019.0 | СП Магистральные и промысловые трубопроводы |  | 4: %; 5: 60; 7: 60 | [19 empty] | СП Магистральные и промысловые трубопроводы
|  | Всего по позиции | [31 empty] | Всего по позиции
66 | ФЕР25-12-010-03 | Пневматическое испытание (воздухом) трубопроводов: Ду 200 мм |  | 4: км; 5: 0.1562; 6: 1; 7: 0.1562 | [17 empty] | Пневматическое испытание (воздухом) трубопроводов: Ду 200 мм
| 1 | ОТ | [28 empty] | ОТ
| 2 | ЭМ | [28 empty] | ЭМ
| 3 | в т.ч. ОТм | [28 empty] | в т.ч. ОТм
|  | ЗТ |  | 4: чел.-ч; 5: 163.72; 6: 1.15; 7: 29.409 | [19 empty] | ЗТ
|  | ЗТм |  | 4: чел.-ч; 5: 63.92; 6: 1.15; 7: 11.4819 | [19 empty] | ЗТм
|  | Итого по расценке | [30 empty] | Итого по расценке
|  | ФОТ | [29 empty] | ФОТ
| Пр/812-019.0-3 | НР Магистральные и промысловые трубопроводы |  | 4: %; 5: 112; 7: 112 | [19 empty] | НР Магистральные и промысловые трубопроводы
| Пр/774-019.0 | СП Магистральные и промысловые трубопроводы |  | 4: %; 5: 60; 7: 60 | [19 empty] | СП Магистральные и промысловые трубопроводы
|  | Всего по позиции | [31 empty] | Всего по позиции
67 | ФЕР25-12-010-02 | Пневматическое испытание (воздухом) трубопроводов: Ду 150 мм |  | 4: км; 5: 0.1335; 6: 1; 7: 0.1335 | [17 empty] | Пневматическое испытание (воздухом) трубопроводов: Ду 150 мм
| 1 | ОТ | [28 empty] | ОТ
| 2 | ЭМ | [28 empty] | ЭМ
| 3 | в т.ч. ОТм | [28 empty] | в т.ч. ОТм
|  | ЗТ |  | 4: чел.-ч; 5: 130.78; 6: 1.15; 7: 20.078 | [19 empty] | ЗТ
|  | ЗТм |  | 4: чел.-ч; 5: 59.55; 6: 1.15; 7: 9.1424 | [19 empty] | ЗТм
|  | Итого по расценке | [30 empty] | Итого по расценке
|  | ФОТ | [29 empty] | ФОТ
| Пр/812-019.0-3 | НР Магистральные и промысловые трубопроводы |  | 4: %; 5: 112; 7: 112 | [19 empty] | НР Магистральные и промысловые трубопроводы
| Пр/774-019.0 | СП Магистральные и промысловые трубопроводы |  | 4: %; 5: 60; 7: 60 | [19 empty] | СП Магистральные и промысловые трубопроводы
|  | Всего по позиции | [31 empty] | Всего по позиции
68 | ФЕР25-12-010-01 | Пневматическое испытание (воздухом) трубопроводов: до Ду 100 мм |  | 4: км; 5: 0.4381; 6: 1; 7: 0.4381 | [17 empty] | Пневматическое испытание (воздухом) трубопроводов: до Ду 100 мм
| 1 | ОТ | [28 empty] | ОТ
| 2 | ЭМ | [28 empty] | ЭМ
| 3 | в т.ч. ОТм | [28 empty] | в т.ч. ОТм
|  | ЗТ |  | 4: чел.-ч; 5: 88.22; 6: 1.15; 7: 44.4466 | [19 empty] | ЗТ
|  | ЗТм |  | 4: чел.-ч; 5: 40.2; 6: 1.15; 7: 20.2534 | [19 empty] | ЗТм
|  | Итого по расценке | [30 empty] | Итого по расценке
|  | ФОТ | [29 empty] | ФОТ
| Пр/812-019.0-3 | НР Магистральные и промысловые трубопроводы |  | 4: %; 5: 112; 7: 112 | [19 empty] | НР Магистральные и промысловые трубопроводы
| Пр/774-019.0 | СП Магистральные и промысловые трубопроводы |  | 4: %; 5: 60; 7: 60 | [19 empty] | СП Магистральные и промысловые трубопроводы
|  | Всего по позиции | [31 empty] | Всего по позиции
'Дополнительное пневматическое испытание 'трубопроводов на герметичность | [34 empty] | 'Дополнительное пневматическое испытание 'трубопроводов на герметичность
69 | ФЕР25-12-010-03 | Пневматическое испытание (воздухом) трубопроводов: Ду 200 мм |  | 4: км; 5: 0.1562; 6: 1; 7: 0.1562 | [17 empty] | Пневматическое испытание (воздухом) трубопроводов: Ду 200 мм
| 1 | ОТ | [28 empty] | ОТ
| 2 | ЭМ | [28 empty] | ЭМ
| 3 | в т.ч. ОТм | [28 empty] | в т.ч. ОТм
|  | ЗТ |  | 4: чел.-ч; 5: 163.72; 6: 1.15; 7: 29.409 | [19 empty] | ЗТ
|  | ЗТм |  | 4: чел.-ч; 5: 63.92; 6: 1.15; 7: 11.4819 | [19 empty] | ЗТм
|  | Итого по расценке | [30 empty] | Итого по расценке
|  | ФОТ | [29 empty] | ФОТ
| Пр/812-019.0-3 | НР Магистральные и промысловые трубопроводы |  | 4: %; 5: 112; 7: 112 | [19 empty] | НР Магистральные и промысловые трубопроводы
| Пр/774-019.0 | СП Магистральные и промысловые трубопроводы |  | 4: %; 5: 60; 7: 60 | [19 empty] | СП Магистральные и промысловые трубопроводы
|  | Всего по позиции | [31 empty] | Всего по позиции
70 | ФЕР25-12-010-02 | Пневматическое испытание (воздухом) трубопроводов: Ду 150 мм |  | 4: км; 5: 0.1335; 6: 1; 7: 0.1335 | [17 empty] | Пневматическое испытание (воздухом) трубопроводов: Ду 150 мм
| 1 | ОТ | [28 empty] | ОТ
| 2 | ЭМ | [28 empty] | ЭМ
| 3 | в т.ч. ОТм | [28 empty] | в т.ч. ОТм
|  | ЗТ |  | 4: чел.-ч; 5: 130.78; 6: 1.15; 7: 20.078 | [19 empty] | ЗТ
|  | ЗТм |  | 4: чел.-ч; 5: 59.55; 6: 1.15; 7: 9.1424 | [19 empty] | ЗТм
|  | Итого по расценке | [30 empty] | Итого по расценке
|  | ФОТ | [29 empty] | ФОТ
| Пр/812-019.0-3 | НР Магистральные и промысловые трубопроводы |  | 4: %; 5: 112; 7: 112 | [19 empty] | НР Магистральные и промысловые трубопроводы
| Пр/774-019.0 | СП Магистральные и промысловые трубопроводы |  | 4: %; 5: 60; 7: 60 | [19 empty] | СП Магистральные и промысловые трубопроводы
|  | Всего по позиции | [31 empty] | Всего по позиции
71 | ФЕР25-12-010-01 | Пневматическое испытание (воздухом) трубопроводов: до Ду 100 мм |  | 4: км; 5: 0.4381; 6: 1; 7: 0.4381 | [17 empty] | Пневматическое испытание (воздухом) трубопроводов: до Ду 100 мм
| 1 | ОТ | [28 empty] | ОТ
| 2 | ЭМ | [28 empty] | ЭМ
| 3 | в т.ч. ОТм | [28 empty] | в т.ч. ОТм
|  | ЗТ |  | 4: чел.-ч; 5: 88.22; 6: 1.15; 7: 44.4466 | [19 empty] | ЗТ
|  | ЗТм |  | 4: чел.-ч; 5: 40.2; 6: 1.15; 7: 20.2534 | [19 empty] | ЗТм
|  | Итого по расценке | [30 empty] | Итого по расценке
|  | ФОТ | [29 empty] | ФОТ
| Пр/812-019.0-3 | НР Магистральные и промысловые трубопроводы |  | 4: %; 5: 112; 7: 112 | [19 empty] | НР Магистральные и промысловые трубопроводы
| Пр/774-019.0 | СП Магистральные и промысловые трубопроводы |  | 4: %; 5: 60; 7: 60 | [19 empty] | СП Магистральные и промысловые трубопроводы
|  | Всего по позиции | [31 empty] | Всего по позиции
72 | ФЕР25-12-002-03 | Предварительное гидравлическое испытание трубопроводов условным диаметром: 200 мм |  | 4: 100 м; 5: 1.562; 6: 1; 7: 1.562 | [17 empty] | Предварительное гидравлическое испытание трубопроводов условным диаметром: 200 мм
| 1 | ОТ | [28 empty] | ОТ
| 2 | ЭМ | [28 empty] | ЭМ
| 3 | в т.ч. ОТм | [28 empty] | в т.ч. ОТм
| 4 | М | [28 empty] | М
|  | ЗТ |  | 4: чел.-ч; 5: 101.96; 6: 1.15; 7: 183.1507 | [19 empty] | ЗТ
|  | ЗТм |  | 4: чел.-ч; 5: 97.22; 6: 1.15; 7: 174.6363 | [19 empty] | ЗТм
|  | Итого по расценке | [30 empty] | Итого по расценке
|  | ФОТ | [29 empty] | ФОТ
| Пр/812-019.0-3 | НР Магистральные и промысловые трубопроводы |  | 4: %; 5: 112; 7: 112 | [19 empty] | НР Магистральные и промысловые трубопроводы
| Пр/774-019.0 | СП Магистральные и промысловые трубопроводы |  | 4: %; 5: 60; 7: 60 | [19 empty] | СП Магистральные и промысловые трубопроводы
|  | Всего по позиции | [31 empty] | Всего по позиции
73 | ФЕР25-12-002-02 | Предварительное гидравлическое испытание трубопроводов условным диаметром: 150 мм |  | 4: 100 м; 5: 1.335; 6: 1; 7: 1.335 | [17 empty] | Предварительное гидравлическое испытание трубопроводов условным диаметром: 150 мм
| 1 | ОТ | [28 empty] | ОТ
| 2 | ЭМ | [28 empty] | ЭМ
| 3 | в т.ч. ОТм | [28 empty] | в т.ч. ОТм
| 4 | М | [28 empty] | М
|  | ЗТ |  | 4: чел.-ч; 5: 99.37; 6: 1.15; 7: 152.5578 | [19 empty] | ЗТ
|  | ЗТм |  | 4: чел.-ч; 5: 94.75; 6: 1.15; 7: 145.4649 | [19 empty] | ЗТм
|  | Итого по расценке | [30 empty] | Итого по расценке
|  | ФОТ | [29 empty] | ФОТ
| Пр/812-019.0-3 | НР Магистральные и промысловые трубопроводы |  | 4: %; 5: 112; 7: 112 | [19 empty] | НР Магистральные и промысловые трубопроводы
| Пр/774-019.0 | СП Магистральные и промысловые трубопроводы |  | 4: %; 5: 60; 7: 60 | [19 empty] | СП Магистральные и промысловые трубопроводы
|  | Всего по позиции | [31 empty] | Всего по позиции
74 | ФЕР25-12-002-01 | Предварительное гидравлическое испытание трубопроводов условным диаметром: 100 мм |  | 4: 100 м; 5: 4.381; 6: 1; 7: 4.381 | [17 empty] | Предварительное гидравлическое испытание трубопроводов условным диаметром: 100 мм
| 1 | ОТ | [28 empty] | ОТ
| 2 | ЭМ | [28 empty] | ЭМ
| 3 | в т.ч. ОТм | [28 empty] | в т.ч. ОТм
| 4 | М | [28 empty] | М
|  | ЗТ |  | 4: чел.-ч; 5: 96.59; 6: 1.15; 7: 486.6349 | [19 empty] | ЗТ
|  | ЗТм |  | 4: чел.-ч; 5: 92.44; 6: 1.15; 7: 465.7266 | [19 empty] | ЗТм
|  | Итого по расценке | [30 empty] | Итого по расценке
|  | ФОТ | [29 empty] | ФОТ
| Пр/812-019.0-3 | НР Магистральные и промысловые трубопроводы |  | 4: %; 5: 112; 7: 112 | [19 empty] | НР Магистральные и промысловые трубопроводы
| Пр/774-019.0 | СП Магистральные и промысловые трубопроводы |  | 4: %; 5: 60; 7: 60 | [19 empty] | СП Магистральные и промысловые трубопроводы
|  | Всего по позиции | [31 empty] | Всего по позиции
'Дополнительное пневматическое испытание | [34 empty] | 'Дополнительное пневматическое испытание
75 | ФЕР25-12-006-03 | Очистка воздухом с пропуском двух очистных поршней полости трубопровода: Ду 200 мм |  | 4: км; 5: 0.1562; 6: 1; 7: 0.1562 | [17 empty] | Очистка воздухом с пропуском двух очистных поршней полости трубопровода: Ду 200 мм
| 1 | ОТ | [28 empty] | ОТ
| 2 | ЭМ | [28 empty] | ЭМ
| 3 | в т.ч. ОТм | [28 empty] | в т.ч. ОТм
|  | ЗТ |  | 4: чел.-ч; 5: 1.6; 6: 1.15; 7: 0.28741 | [19 empty] | ЗТ
|  | ЗТм |  | 4: чел.-ч; 5: 0.41; 6: 1.15; 7: 0.073648 | [19 empty] | ЗТм
|  | Итого по расценке | [30 empty] | Итого по расценке
|  | ФОТ | [29 empty] | ФОТ
| Пр/812-019.0-3 | НР Магистральные и промысловые трубопроводы |  | 4: %; 5: 112; 7: 112 | [19 empty] | НР Магистральные и промысловые трубопроводы
| Пр/774-019.0 | СП Магистральные и промысловые трубопроводы |  | 4: %; 5: 60; 7: 60 | [19 empty] | СП Магистральные и промысловые трубопроводы
|  | Всего по позиции | [31 empty] | Всего по позиции
76 | ФЕР25-12-006-02 | Очистка воздухом без пропуска очистного поршня полости трубопровода: Ду 150 мм |  | 4: км; 5: 0.1335; 6: 1; 7: 0.1335 | [17 empty] | Очистка воздухом без пропуска очистного поршня полости трубопровода: Ду 150 мм
| 1 | ОТ | [28 empty] | ОТ
| 2 | ЭМ | [28 empty] | ЭМ
| 3 | в т.ч. ОТм | [28 empty] | в т.ч. ОТм
|  | ЗТ |  | 4: чел.-ч; 5: 1.05; 6: 1.15; 7: 0.1612 | [19 empty] | ЗТ
|  | ЗТм |  | 4: чел.-ч; 5: 0.25; 6: 1.15; 7: 0.038381 | [19 empty] | ЗТм
|  | Итого по расценке | [30 empty] | Итого по расценке
|  | ФОТ | [29 empty] | ФОТ
| Пр/812-019.0-3 | НР Магистральные и промысловые трубопроводы |  | 4: %; 5: 112; 7: 112 | [19 empty] | НР Магистральные и промысловые трубопроводы
| Пр/774-019.0 | СП Магистральные и промысловые трубопроводы |  | 4: %; 5: 60; 7: 60 | [19 empty] | СП Магистральные и промысловые трубопроводы
|  | Всего по позиции | [31 empty] | Всего по позиции
77 | ФЕР25-12-006-01 | Очистка воздухом без пропуска очистного поршня полости трубопровода: до Ду 100 мм |  | 4: км; 5: 0.4381; 6: 1; 7: 0.4381 | [17 empty] | Очистка воздухом без пропуска очистного поршня полости трубопровода: до Ду 100 мм
| 1 | ОТ | [28 empty] | ОТ
| 2 | ЭМ | [28 empty] | ЭМ
| 3 | в т.ч. ОТм | [28 empty] | в т.ч. ОТм
|  | ЗТ |  | 4: чел.-ч; 5: 0.66; 6: 1.15; 7: 0.33252 | [19 empty] | ЗТ
|  | ЗТм |  | 4: чел.-ч; 5: 0.14; 6: 1.15; 7: 0.070534 | [19 empty] | ЗТм
|  | Итого по расценке | [30 empty] | Итого по расценке
|  | ФОТ | [29 empty] | ФОТ
| Пр/812-019.0-3 | НР Магистральные и промысловые трубопроводы |  | 4: %; 5: 112; 7: 112 | [19 empty] | НР Магистральные и промысловые трубопроводы
| Пр/774-019.0 | СП Магистральные и промысловые трубопроводы |  | 4: %; 5: 60; 7: 60 | [19 empty] | СП Магистральные и промысловые трубопроводы
|  | Всего по позиции | [31 empty] | Всего по позиции
'Промывка, продувка и гидравлическое испытание 'трубопроводов на прочность и плотность | [34 empty] | 'Промывка, продувка и гидравлическое испытание 'трубопроводов на прочность и плотность
78 | ФЕР25-12-010-03 | Пневматическое испытание (воздухом) трубопроводов: Ду 200 мм |  | 4: км; 5: 0.1562; 6: 1; 7: 0.1562 | [17 empty] | Пневматическое испытание (воздухом) трубопроводов: Ду 200 мм
| 1 | ОТ | [28 empty] | ОТ
| 2 | ЭМ | [28 empty] | ЭМ
| 3 | в т.ч. ОТм | [28 empty] | в т.ч. ОТм
|  | ЗТ |  | 4: чел.-ч; 5: 163.72; 6: 1.15; 7: 29.409 | [19 empty] | ЗТ
|  | ЗТм |  | 4: чел.-ч; 5: 63.92; 6: 1.15; 7: 11.4819 | [19 empty] | ЗТм
|  | Итого по расценке | [30 empty] | Итого по расценке
|  | ФОТ | [29 empty] | ФОТ
| Пр/812-019.0-3 | НР Магистральные и промысловые трубопроводы |  | 4: %; 5: 112; 7: 112 | [19 empty] | НР Магистральные и промысловые трубопроводы
| Пр/774-019.0 | СП Магистральные и промысловые трубопроводы |  | 4: %; 5: 60; 7: 60 | [19 empty] | СП Магистральные и промысловые трубопроводы
|  | Всего по позиции | [31 empty] | Всего по позиции
79 | ФЕР25-12-010-02 | Пневматическое испытание (воздухом) трубопроводов: Ду 150 мм |  | 4: км; 5: 0.1335; 6: 1; 7: 0.1335 | [17 empty] | Пневматическое испытание (воздухом) трубопроводов: Ду 150 мм
| 1 | ОТ | [28 empty] | ОТ
| 2 | ЭМ | [28 empty] | ЭМ
| 3 | в т.ч. ОТм | [28 empty] | в т.ч. ОТм
|  | ЗТ |  | 4: чел.-ч; 5: 130.78; 6: 1.15; 7: 20.078 | [19 empty] | ЗТ
|  | ЗТм |  | 4: чел.-ч; 5: 59.55; 6: 1.15; 7: 9.1424 | [19 empty] | ЗТм
|  | Итого по расценке | [30 empty] | Итого по расценке
|  | ФОТ | [29 empty] | ФОТ
| Пр/812-019.0-3 | НР Магистральные и промысловые трубопроводы |  | 4: %; 5: 112; 7: 112 | [19 empty] | НР Магистральные и промысловые трубопроводы
| Пр/774-019.0 | СП Магистральные и промысловые трубопроводы |  | 4: %; 5: 60; 7: 60 | [19 empty] | СП Магистральные и промысловые трубопроводы
|  | Всего по позиции | [31 empty] | Всего по позиции
80 | ФЕР25-12-010-01 | Пневматическое испытание (воздухом) трубопроводов: до Ду 100 мм |  | 4: км; 5: 0.4381; 6: 1; 7: 0.4381 | [17 empty] | Пневматическое испытание (воздухом) трубопроводов: до Ду 100 мм
| 1 | ОТ | [28 empty] | ОТ
| 2 | ЭМ | [28 empty] | ЭМ
| 3 | в т.ч. ОТм | [28 empty] | в т.ч. ОТм
|  | ЗТ |  | 4: чел.-ч; 5: 88.22; 6: 1.15; 7: 44.4466 | [19 empty] | ЗТ
|  | ЗТм |  | 4: чел.-ч; 5: 40.2; 6: 1.15; 7: 20.2534 | [19 empty] | ЗТм
|  | Итого по расценке | [30 empty] | Итого по расценке
|  | ФОТ | [29 empty] | ФОТ
| Пр/812-019.0-3 | НР Магистральные и промысловые трубопроводы |  | 4: %; 5: 112; 7: 112 | [19 empty] | НР Магистральные и промысловые трубопроводы
| Пр/774-019.0 | СП Магистральные и промысловые трубопроводы |  | 4: %; 5: 60; 7: 60 | [19 empty] | СП Магистральные и промысловые трубопроводы
|  | Всего по позиции | [31 empty] | Всего по позиции
81 | ФЕР25-12-007-03 | Очистка водой без пропуска очистного поршня полости трубопровода: Ду 100 мм |  | 4: км; 5: 0.1562; 6: 1; 7: 0.1562 | [17 empty] | Очистка водой без пропуска очистного поршня полости трубопровода: Ду 100 мм
| 1 | ОТ | [28 empty] | ОТ
| 2 | ЭМ | [28 empty] | ЭМ
| 3 | в т.ч. ОТм | [28 empty] | в т.ч. ОТм
| 4 | М | [28 empty] | М
|  | ЗТ |  | 4: чел.-ч; 5: 0.2; 6: 1.15; 7: 0.035926 | [19 empty] | ЗТ
|  | ЗТм |  | 4: чел.-ч; 5: 0.09; 6: 1.15; 7: 0.016167 | [19 empty] | ЗТм
|  | Итого по расценке | [30 empty] | Итого по расценке
|  | ФОТ | [29 empty] | ФОТ
| Пр/812-019.0-3 | НР Магистральные и промысловые трубопроводы |  | 4: %; 5: 112; 7: 112 | [19 empty] | НР Магистральные и промысловые трубопроводы
| Пр/774-019.0 | СП Магистральные и промысловые трубопроводы |  | 4: %; 5: 60; 7: 60 | [19 empty] | СП Магистральные и промысловые трубопроводы
|  | Всего по позиции | [31 empty] | Всего по позиции
82 | ФЕР25-12-007-02 | Очистка водой без пропуска очистного поршня полости трубопровода: Ду 150 мм |  | 4: км; 5: 0.1335; 6: 1; 7: 0.1335 | [17 empty] | Очистка водой без пропуска очистного поршня полости трубопровода: Ду 150 мм
| 1 | ОТ | [28 empty] | ОТ
| 2 | ЭМ | [28 empty] | ЭМ
| 3 | в т.ч. ОТм | [28 empty] | в т.ч. ОТм
| 4 | М | [28 empty] | М
|  | ЗТ |  | 4: чел.-ч; 5: 0.39; 6: 1.15; 7: 0.059875 | [19 empty] | ЗТ
|  | ЗТм |  | 4: чел.-ч; 5: 0.17; 6: 1.15; 7: 0.026099 | [19 empty] | ЗТм
|  | Итого по расценке | [30 empty] | Итого по расценке
|  | ФОТ | [29 empty] | ФОТ
| Пр/812-019.0-3 | НР Магистральные и промысловые трубопроводы |  | 4: %; 5: 112; 7: 112 | [19 empty] | НР Магистральные и промысловые трубопроводы
| Пр/774-019.0 | СП Магистральные и промысловые трубопроводы |  | 4: %; 5: 60; 7: 60 | [19 empty] | СП Магистральные и промысловые трубопроводы
|  | Всего по позиции | [31 empty] | Всего по позиции
83 | ФЕР25-12-007-01 | Очистка водой без пропуска очистного поршня полости трубопровода: Ду 100 мм |  | 4: км; 5: 0.4381; 6: 1; 7: 0.4381 | [17 empty] | Очистка водой без пропуска очистного поршня полости трубопровода: Ду 100 мм
| 1 | ОТ | [28 empty] | ОТ
| 2 | ЭМ | [28 empty] | ЭМ
| 3 | в т.ч. ОТм | [28 empty] | в т.ч. ОТм
| 4 | М | [28 empty] | М
|  | ЗТ |  | 4: чел.-ч; 5: 0.2; 6: 1.15; 7: 0.10076 | [19 empty] | ЗТ
|  | ЗТм |  | 4: чел.-ч; 5: 0.09; 6: 1.15; 7: 0.045343 | [19 empty] | ЗТм
|  | Итого по расценке | [30 empty] | Итого по расценке
|  | ФОТ | [29 empty] | ФОТ
| Пр/812-019.0-3 | НР Магистральные и промысловые трубопроводы |  | 4: %; 5: 112; 7: 112 | [19 empty] | НР Магистральные и промысловые трубопроводы
| Пр/774-019.0 | СП Магистральные и промысловые трубопроводы |  | 4: %; 5: 60; 7: 60 | [19 empty] | СП Магистральные и промысловые трубопроводы
|  | Всего по позиции | [31 empty] | Всего по позиции
84 | ФЕР25-12-011-01 | Выдержка под давлением при пневматическом испытании на герметичность трубопроводов: до Ду 100 мм |  | 4: участок; 5: 1; 6: 1; 7: 1 | [17 empty] | Выдержка под давлением при пневматическом испытании на герметичность трубопроводов: до Ду 100 мм
| 1 | ОТ | [28 empty] | ОТ
| 2 | ЭМ | [28 empty] | ЭМ
| 3 | в т.ч. ОТм | [28 empty] | в т.ч. ОТм
|  | ЗТ |  | 4: чел.-ч; 5: 500.58; 6: 1.15; 7: 575.667 | [19 empty] | ЗТ
|  | ЗТм |  | 4: чел.-ч; 5: 230.4; 6: 1.15; 7: 264.96 | [19 empty] | ЗТм
|  | Итого по расценке | [30 empty] | Итого по расценке
|  | ФОТ | [29 empty] | ФОТ
| Пр/812-019.0-3 | НР Магистральные и промысловые трубопроводы |  | 4: %; 5: 112; 7: 112 | [19 empty] | НР Магистральные и промысловые трубопроводы
| Пр/774-019.0 | СП Магистральные и промысловые трубопроводы |  | 4: %; 5: 60; 7: 60 | [19 empty] | СП Магистральные и промысловые трубопроводы
|  | Всего по позиции | [31 empty] | Всего по позиции
85 | ФЕР25-12-011-02 | Выдержка под давлением при пневматическом испытании на герметичность трубопроводов: Ду 150 мм |  | 4: участок; 5: 1; 6: 1; 7: 1 | [17 empty] | Выдержка под давлением при пневматическом испытании на герметичность трубопроводов: Ду 150 мм
| 1 | ОТ | [28 empty] | ОТ
| 2 | ЭМ | [28 empty] | ЭМ
| 3 | в т.ч. ОТм | [28 empty] | в т.ч. ОТм
|  | ЗТ |  | 4: чел.-ч; 5: 500.58; 6: 1.15; 7: 575.667 | [19 empty] | ЗТ
|  | ЗТм |  | 4: чел.-ч; 5: 230.4; 6: 1.15; 7: 264.96 | [19 empty] | ЗТм
|  | Итого по расценке | [30 empty] | Итого по расценке
|  | ФОТ | [29 empty] | ФОТ
| Пр/812-019.0-3 | НР Магистральные и промысловые трубопроводы |  | 4: %; 5: 112; 7: 112 | [19 empty] | НР Магистральные и промысловые трубопроводы
| Пр/774-019.0 | СП Магистральные и промысловые трубопроводы |  | 4: %; 5: 60; 7: 60 | [19 empty] | СП Магистральные и промысловые трубопроводы
|  | Всего по позиции | [31 empty] | Всего по позиции
86 | ФЕР25-12-011-03 | Выдержка под давлением при пневматическом испытании на герметичность трубопроводов: Ду 200 мм |  | 4: участок; 5: 1; 6: 1; 7: 1 | [17 empty] | Выдержка под давлением при пневматическом испытании на герметичность трубопроводов: Ду 200 мм
| 1 | ОТ | [28 empty] | ОТ
| 2 | ЭМ | [28 empty] | ЭМ
| 3 | в т.ч. ОТм | [28 empty] | в т.ч. ОТм
|  | ЗТ |  | 4: чел.-ч; 5: 528.39; 6: 1.15; 7: 607.6485 | [19 empty] | ЗТ
|  | ЗТм |  | 4: чел.-ч; 5: 206.4; 6: 1.15; 7: 237.36 | [19 empty] | ЗТм
|  | Итого по расценке | [30 empty] | Итого по расценке
|  | ФОТ | [29 empty] | ФОТ
| Пр/812-019.0-3 | НР Магистральные и промысловые трубопроводы |  | 4: %; 5: 112; 7: 112 | [19 empty] | НР Магистральные и промысловые трубопроводы
| Пр/774-019.0 | СП Магистральные и промысловые трубопроводы |  | 4: %; 5: 60; 7: 60 | [19 empty] | СП Магистральные и промысловые трубопроводы
|  | Всего по позиции | [31 empty] | Всего по позиции
87 | ФЕР13-06-002-01 | Очистка кварцевым песком сплошных наружных поверхностей |  | 4: м2; 5: 291.08; 6: 1; 7: 291.08 | [17 empty] | Очистка кварцевым песком сплошных наружных поверхностей
| 1 | ОТ | [28 empty] | ОТ
| 2 | ЭМ | [28 empty] | ЭМ
| 3 | в т.ч. ОТм | [28 empty] | в т.ч. ОТм
|  | ЗТ |  | 4: чел.-ч; 5: 0.26; 6: 1.15; 7: 87.0329 | [19 empty] | ЗТ
|  | ЗТм |  | 4: чел.-ч; 5: 0.41; 6: 1.15; 7: 137.2442 | [19 empty] | ЗТм
|  | Итого по расценке | [30 empty] | Итого по расценке
|  | ФОТ | [29 empty] | ФОТ
| Пр/812-013.0-2 | НР Защита строительных конструкций и оборудования от коррозии |  | 4: %; 5: 95; 7: 95 | [19 empty] | НР Защита строительных конструкций и оборудования от коррозии
| Пр/774-013.0 | СП Защита строительных конструкций и оборудования от коррозии |  | 4: %; 5: 51; 7: 51 | [19 empty] | СП Защита строительных конструкций и оборудования от коррозии
|  | Всего по позиции | [31 empty] | Всего по позиции
87.1 | ФССЦ-02.3.01.07-0002 | Песок кварцевый |  | 4: т; 5: 9.3146; 6: 1; 7: 9.3146 | [17 empty] | Песок кварцевый
|  | Всего по позиции | [31 empty] | Всего по позиции
88 | ФЕР13-06-004-01 | Обеспыливание поверхности трубопроводов |  | 4: м2; 5: 291.08; 6: 1; 7: 291.08 | [17 empty] | Обеспыливание поверхности трубопроводов
| 1 | ОТ | [28 empty] | ОТ
| 2 | ЭМ | [28 empty] | ЭМ
|  | ЗТ |  | 4: чел.-ч; 5: 0.07; 6: 1.15; 7: 23.4319 | [19 empty] | ЗТ
|  | Итого по расценке | [30 empty] | Итого по расценке
|  | ФОТ | [29 empty] | ФОТ
| Пр/812-013.0-2 | НР Защита строительных конструкций и оборудования от коррозии |  | 4: %; 5: 95; 7: 95 | [19 empty] | НР Защита строительных конструкций и оборудования от коррозии
| Пр/774-013.0 | СП Защита строительных конструкций и оборудования от коррозии |  | 4: %; 5: 51; 7: 51 | [19 empty] | СП Защита строительных конструкций и оборудования от коррозии
|  | Всего по позиции | [31 empty] | Всего по позиции
89 | ФЕР13-07-001-02 | Обезжиривание поверхностей трубопроводов уайт-спиритом |  | 4: 100 м2; 5: 2.9108; 6: 1; 7: 2.9108 | [17 empty] | Обезжиривание поверхностей трубопроводов уайт-спиритом
| 1 | ОТ | [28 empty] | ОТ
| 2 | ЭМ | [28 empty] | ЭМ
| 3 | в т.ч. ОТм | [28 empty] | в т.ч. ОТм
| 4 | М | [28 empty] | М
|  | ЗТ |  | 4: чел.-ч; 5: 9.08; 6: 1.15; 7: 30.3946 | [19 empty] | ЗТ
|  | ЗТм |  | 4: чел.-ч; 5: 0.03; 6: 1.15; 7: 0.10042 | [19 empty] | ЗТм
|  | Итого по расценке | [30 empty] | Итого по расценке
|  | ФОТ | [29 empty] | ФОТ
| Пр/812-013.0-2 | НР Защита строительных конструкций и оборудования от коррозии |  | 4: %; 5: 95; 7: 95 | [19 empty] | НР Защита строительных конструкций и оборудования от коррозии
| Пр/774-013.0 | СП Защита строительных конструкций и оборудования от коррозии |  | 4: %; 5: 51; 7: 51 | [19 empty] | СП Защита строительных конструкций и оборудования от коррозии
|  | Всего по позиции | [31 empty] | Всего по позиции
90 | ФЕР13-03-002-04 | Огрунтовка под теплоизоляцию надземных трубопроводов за один раз грунтовкой ГФ-021 |  | 4: 100 м2; 5: 2.9108; 6: 1; 7: 2.9108 | [17 empty] | Огрунтовка под теплоизоляцию надземных трубопроводов за один раз грунтовкой ГФ-021
| 1 | ОТ | [28 empty] | ОТ
| 2 | ЭМ | [28 empty] | ЭМ
| 3 | в т.ч. ОТм | [28 empty] | в т.ч. ОТм
| 4 | М | [28 empty] | М
|  | ЗТ |  | 4: чел.-ч; 5: 5.31; 6: 1.15; 7: 17.7748 | [19 empty] | ЗТ
|  | ЗТм |  | 4: чел.-ч; 5: 0.02; 6: 1.15; 7: 0.066948 | [19 empty] | ЗТм
|  | Итого по расценке | [30 empty] | Итого по расценке
|  | ФОТ | [29 empty] | ФОТ
| Пр/812-013.0-2 | НР Защита строительных конструкций и оборудования от коррозии |  | 4: %; 5: 95; 7: 95 | [19 empty] | НР Защита строительных конструкций и оборудования от коррозии
| Пр/774-013.0 | СП Защита строительных конструкций и оборудования от коррозии |  | 4: %; 5: 51; 7: 51 | [19 empty] | СП Защита строительных конструкций и оборудования от коррозии
|  | Всего по позиции | [31 empty] | Всего по позиции
91 | ФЕР13-03-004-26 | Окраска металлических огрунтованных поверхностей: эмалью ПФ-115 |  | 4: 100 м2; 5: 2.9108; 6: 1; 7: 2.9108 | [17 empty] | Окраска металлических огрунтованных поверхностей: эмалью ПФ-115
| 1 | ОТ | [28 empty] | ОТ
| 2 | ЭМ | [28 empty] | ЭМ
| 3 | в т.ч. ОТм | [28 empty] | в т.ч. ОТм
| 4 | М | [28 empty] | М
|  | ЗТ |  | 4: чел.-ч; 5: 2.13; 6: 2.3; 7: 14.26 | [19 empty] | ЗТ
|  | ЗТм |  | 4: чел.-ч; 5: 0.02; 6: 2.3; 7: 0.1339 | [19 empty] | ЗТм
|  | Итого по расценке | [30 empty] | Итого по расценке
|  | ФОТ | [29 empty] | ФОТ
| Пр/812-013.0-2 | НР Защита строительных конструкций и оборудования от коррозии |  | 4: %; 5: 95; 7: 95 | [19 empty] | НР Защита строительных конструкций и оборудования от коррозии
| Пр/774-013.0 | СП Защита строительных конструкций и оборудования от коррозии |  | 4: %; 5: 51; 7: 51 | [19 empty] | СП Защита строительных конструкций и оборудования от коррозии
|  | Всего по позиции | [31 empty] | Всего по позиции
92 | ФЕР26-01-010-02 | Тепловая изоляция надземных трубопроводов матами из штапельного стекловолокна URSA |  | 4: м3; 5: 32.2; 6: 1; 7: 32.2 | [17 empty] | Тепловая изоляция надземных трубопроводов матами из штапельного стекловолокна URSA
| 1 | ОТ | [28 empty] | ОТ
| 2 | ЭМ | [28 empty] | ЭМ
| 3 | в т.ч. ОТм | [28 empty] | в т.ч. ОТм
| 4 | М | [28 empty] | М
|  | ЗТ |  | 4: чел.-ч; 5: 15.8; 6: 1.15; 7: 585.074 | [19 empty] | ЗТ
|  | ЗТм |  | 4: чел.-ч; 5: 0.38; 6: 1.15; 7: 14.0714 | [19 empty] | ЗТм
|  | Итого по расценке | [30 empty] | Итого по расценке
|  | ФОТ | [29 empty] | ФОТ
| Пр/812-020.0-3 | НР Теплоизоляционные работы |  | 4: %; 5: 98; 7: 98 | [19 empty] | НР Теплоизоляционные работы
| Пр/774-020.0 | СП Теплоизоляционные работы |  | 4: %; 5: 55; 7: 55 | [19 empty] | СП Теплоизоляционные работы
|  | Всего по позиции | [31 empty] | Всего по позиции
92.1 | ФССЦ-12.2.05.02-0001 | Плиты из минеральной ваты гидрофобизированные негорючие на основе каменных пород, плотность 90 кг/м3 |  | 4: м3; 5: 46.368; 6: 1; 7: 46.368 | [17 empty] | Плиты из минеральной ваты гидрофобизированные негорючие на основе каменных пород, плотность 90 кг/м3
|  | Всего по позиции | [31 empty] | Всего по позиции
93 | ФЕР26-01-049-02 | Покрытие поверхности изоляции трубопроводов сталью оцинкованной |  | 4: 100 м2; 5: 5.5632; 6: 1; 7: 5.5632 | [17 empty] | Покрытие поверхности изоляции трубопроводов сталью оцинкованной
| 1 | ОТ | [28 empty] | ОТ
| 2 | ЭМ | [28 empty] | ЭМ
| 3 | в т.ч. ОТм | [28 empty] | в т.ч. ОТм
| 4 | М | [28 empty] | М
|  | ЗТ |  | 4: чел.-ч; 5: 148.52; 6: 1.15; 7: 950.1834 | [19 empty] | ЗТ
|  | ЗТм |  | 4: чел.-ч; 5: 1.08; 6: 1.15; 7: 6.9095 | [19 empty] | ЗТм
|  | Итого по расценке | [30 empty] | Итого по расценке
|  | ФОТ | [29 empty] | ФОТ
| Пр/812-020.0-3 | НР Теплоизоляционные работы |  | 4: %; 5: 98; 7: 98 | [19 empty] | НР Теплоизоляционные работы
| Пр/774-020.0 | СП Теплоизоляционные работы |  | 4: %; 5: 55; 7: 55 | [19 empty] | СП Теплоизоляционные работы
|  | Всего по позиции | [31 empty] | Всего по позиции
93.1 | ФССЦ-08.3.05.05-0052 | Сталь листовая оцинкованная толщиной листа: 0,5 мм |  | 4: м2; 5: 678.71; 6: 1; 7: 678.71 | [17 empty] | Сталь листовая оцинкованная толщиной листа: 0,5 мм
|  | Всего по позиции | [31 empty] | Всего по позиции
94 | ФЕР26-01-013-01 | Изоляция арматуры и фланцевых соединений съемными полуфутлярами из матов минераловатных прошивных и листов оцинкованной стали, номинальный диаметр трубопроводов: до 200 мм |  | 4: 10 шт; 5: 2.9; 6: 1; 7: 2.9 | [17 empty] | Изоляция арматуры и фланцевых соединений съемными полуфутлярами из матов минераловатных прошивных и листов оцинкованной стали, номинальный диаметр трубопроводов: до 200 мм
| 1 | ОТ | [28 empty] | ОТ
| 2 | ЭМ | [28 empty] | ЭМ
| 3 | в т.ч. ОТм | [28 empty] | в т.ч. ОТм
| 4 | М | [28 empty] | М
|  | ЗТ |  | 4: чел.-ч; 5: 46.7; 6: 1.15; 7: 155.7445 | [19 empty] | ЗТ
|  | ЗТм |  | 4: чел.-ч; 5: 0.57; 6: 1.15; 7: 1.9009 | [19 empty] | ЗТм
|  | Итого по расценке | [30 empty] | Итого по расценке
|  | ФОТ | [29 empty] | ФОТ
| Пр/812-020.0-3 | НР Теплоизоляционные работы |  | 4: %; 5: 98; 7: 98 | [19 empty] | НР Теплоизоляционные работы
| Пр/774-020.0 | СП Теплоизоляционные работы |  | 4: %; 5: 55; 7: 55 | [19 empty] | СП Теплоизоляционные работы
|  | Всего по позиции | [31 empty] | Всего по позиции
94.1 | ФССЦ-12.2.05.02-0001 | Плиты из минеральной ваты гидрофобизированные негорючие на основе каменных пород, плотность 90 кг/м3 |  | 4: м3; 5: 2.378; 6: 1; 7: 2.378 | [17 empty] | Плиты из минеральной ваты гидрофобизированные негорючие на основе каменных пород, плотность 90 кг/м3
|  | Всего по позиции | [31 empty] | Всего по позиции
|  | Итоги по разделу 1 Оборудование : | [34 empty] | Итоги по разделу 1 Оборудование :
|  | Итого прямые затраты (справочно) | [35 empty] | Итого прямые затраты (справочно)
|  | в том числе: | [35 empty] | в том числе:
|  | Оплата труда рабочих | [35 empty] | Оплата труда рабочих
|  | Эксплуатация машин | [35 empty] | Эксплуатация машин
|  | в том числе оплата труда машинистов (Отм) | [35 empty] | в том числе оплата труда машинистов (Отм)
|  | Материалы | [35 empty] | Материалы
|  | Строительные работы | [35 empty] | Строительные работы
|  | в том числе: | [35 empty] | в том числе:
|  | оплата труда | [35 empty] | оплата труда
|  | эксплуатация машин и механизмов | [35 empty] | эксплуатация машин и механизмов
|  | в том числе оплата труда машинистов (ОТм) | [35 empty] | в том числе оплата труда машинистов (ОТм)
|  | материалы | [35 empty] | материалы
|  | накладные расходы | [35 empty] | накладные расходы
|  | сметная прибыль | [35 empty] | сметная прибыль
|  | Монтажные работы | [35 empty] | Монтажные работы
|  | в том числе: | [35 empty] | в том числе:
|  | оплата труда | [35 empty] | оплата труда
|  | эксплуатация машин и механизмов | [35 empty] | эксплуатация машин и механизмов
|  | в том числе оплата труда машинистов (ОТм) | [35 empty] | в том числе оплата труда машинистов (ОТм)
|  | материалы | [35 empty] | материалы
|  | накладные расходы | [35 empty] | накладные расходы
|  | сметная прибыль | [35 empty] | сметная прибыль
|  | Оборудование | [35 empty] | Оборудование
|  | Технологическое оборудование | [35 empty] | Технологическое оборудование
|  | Итого ФОТ (справочно) | [35 empty] | Итого ФОТ (справочно)
|  | Итого накладные расходы (справочно) | [35 empty] | Итого накладные расходы (справочно)
|  | Итого сметная прибыль (справочно) | [35 empty] | Итого сметная прибыль (справочно)
|  | Итого по разделу 1 Оборудование | [36 empty] | Итого по разделу 1 Оборудование
|  | в том числе: | [35 empty] | в том числе:
|  | материальные ресурсы, отсутствующие в ФРСН | [35 empty] | материальные ресурсы, отсутствующие в ФРСН
|  | оборудование, отсутствующее в ФРСН | [35 empty] | оборудование, отсутствующее в ФРСН
|  | Итоги по смете: | [37 empty] | Итоги по смете:
|  | Итого прямые затраты (справочно) | [38 empty] | Итого прямые затраты (справочно)
|  | в том числе: | [38 empty] | в том числе:
|  | Оплата труда рабочих | [38 empty] | Оплата труда рабочих
|  | Эксплуатация машин | [38 empty] | Эксплуатация машин
|  | в том числе оплата труда машинистов (Отм) | [38 empty] | в том числе оплата труда машинистов (Отм)
|  | Материалы | [38 empty] | Материалы
|  | Строительные работы | [38 empty] | Строительные работы
|  | в том числе: | [38 empty] | в том числе:
|  | оплата труда | [38 empty] | оплата труда
| (70), ФЕР, 4 кв 2024 (СМР),Письмо Минстроя России от 28.12.2024 года № 79121-ИФ/09, прил.1 | эксплуатация машин и механизмов | [38 empty] | эксплуатация машин и механизмов
|  | в том числе оплата труда машинистов (ОТм) | [38 empty] | в том числе оплата труда машинистов (ОТм)
| (70), ФЕР, 4 кв 2024 (СМР),Письмо Минстроя России от 28.12.2024 года № 79121-ИФ/09, прил.1 | материалы | [38 empty] | материалы
|  | накладные расходы | [38 empty] | накладные расходы
|  | сметная прибыль | [38 empty] | сметная прибыль
|  | Монтажные работы | [38 empty] | Монтажные работы
|  | в том числе: | [38 empty] | в том числе:
|  | оплата труда | [38 empty] | оплата труда
| (70), ФЕР, 4 кв 2024 (СМР),Письмо Минстроя России от 28.12.2024 года № 79121-ИФ/09, прил.1 | эксплуатация машин и механизмов | [38 empty] | эксплуатация машин и механизмов
|  | в том числе оплата труда машинистов (ОТм) | [38 empty] | в том числе оплата труда машинистов (ОТм)
| (70), ФЕР, 4 кв 2024 (СМР),Письмо Минстроя России от 28.12.2024 года № 79121-ИФ/09, прил.1 | материалы | [38 empty] | материалы
|  | накладные расходы | [38 empty] | накладные расходы
|  | сметная прибыль | [38 empty] | сметная прибыль
|  | Оборудование | [38 empty] | Оборудование
| 4 кв 2024 (ОБ), Письмо Минстроя России от 19.11.2024 года № 68729-ИФ/09, прил.4 | Технологическое оборудование | [38 empty] | Технологическое оборудование
|  | Итого | [39 empty] | Итого
|  | Итого ФОТ (справочно) | [38 empty] | Итого ФОТ (справочно)
|  | Итого накладные расходы (справочно) | [38 empty] | Итого накладные расходы (справочно)
|  | Итого сметная прибыль (справочно) | [38 empty] | Итого сметная прибыль (справочно)
|  | Итого СМР для расчета лимитированных затрат | [39 empty] | Итого СМР для расчета лимитированных затрат
|  | Временные здания и сооружения 3,5% | [38 empty] | Временные здания и сооружения 3,5%
|  | Итого | [39 empty] | Итого
|  | Производство работ в зимнее время 5,5% | [38 empty] | Производство работ в зимнее время 5,5%
|  | Снегоборьба 0,4% | [38 empty] | Снегоборьба 0,4%
|  | Вахтовый метод работы 4% | [38 empty] | Вахтовый метод работы 4%
|  | Итого с оборудованием | [39 empty] | Итого с оборудованием
|  | ВСЕГО по смете | [40 empty] | ВСЕГО по смете
|  | в том числе: | [38 empty] | в том числе:
|  | материальные ресурсы, отсутствующие в ФРСН | [38 empty] | материальные ресурсы, отсутствующие в ФРСН
|  | оборудование, отсутствующее в ФРСН | [38 empty] | оборудование, отсутствующее в ФРСН
| Составил: |  |  | 6: (Новицкая Е.В.) | [31 empty] | (Новицкая Е.В.)
[должность, подпись (инициалы, фамилия)]
Проверил:
[должность, подпись (инициалы, фамилия)]
¹ Зарегистрирован Министерством юстиции Российской Федерации 10 сентября 2019 г., регистрационный № 55869), с изменениями, внесенными приказом Министерства строительства и жилищно-коммунального хозяйства Российской Федерации от 20 февраля 2021 г. № 79/пр (зарегистрирован Министерством юстиции Российской Федерации 9 августа 2021 г., регистрационный № 64577) | [44 empty] | ¹ Зарегистрирован Министерством юстиции Российской Федерации 10 сентября 2019 г., регистрационный № 55869), с изменениями, внесенными приказом Министерства строительства и жилищно-коммунального хозяйства Российской Федерации от 20 февраля 2021 г. № 79/пр (зарегистрирован Министерством юстиции Российской Федерации 9 августа 2021 г., регистрационный № 64577)
² Под прочими затратами понимаются затраты, учитываемые в соответствии с пунктом 184 Методики. | [45 empty] | ² Под прочими затратами понимаются затраты, учитываемые в соответствии с пунктом 184 Методики.
³ Под прочими работами понимаются затраты, учитываемые в соответствии с пунктами 122-128 Методики. | [46 empty] | ³ Под прочими работами понимаются затраты, учитываемые в соответствии с пунктами 122-128 Методики.

## 07-01-01 Дорожная одежда. - ЛСР
Приложение № 2
Утверждено приказом Минстроя РФ № 421/пр от 4 августа 2020 г. в редакции приказа № 557/пр от 7 июля 2022 г.
СОГЛАСОВАНО: | [8 empty] | УТВЕРЖДАЮ:
"____" ________________ 2025 года | [11 empty] | "____" ________________ 2025 года
Наименование программного продукта |  |  |  |  | ГРАНД-Смета, версия 2025.1 | [9 empty] | ГРАНД-Смета, версия 2025.1
Наименование редакции сметных нормативов |  |  |  |  | Приказ Минстроя России от 26.12.2019 № 876/пр; Приказ Минстроя России от 04.08.2020 № 421/пр; Приказ Минстроя России от 21.12.2020 № 812/пр; Приказ Минстроя России от 11.12.2020 № 774/пр | [10 empty] | Приказ Минстроя России от 26.12.2019 № 876/пр; Приказ Минстроя России от 04.08.2020 № 421/пр; Приказ Минстроя России от 21.12.2020 № 812/пр; Приказ Минстроя России от 11.12.2020 № 774/пр
Реквизиты приказа Минстроя России об утверждении дополнений и изменений к сметным нормативам |  |  |  |  | Приказ Минстроя России от 30 марта 2020 г. № 172/пр, Приказ Минстроя России от 01 июня 2020 г. № 294/пр, Приказ Минстроя России от 30 июня 2020 г. № 352/пр, Приказ Минстроя России от 20 октября 2020 г. № 636/пр, Приказ Минстроя России от 09 февраля 2021 г. № 51/пр, Приказ Минстроя России от 24 мая 2021 г. № 321/пр, Приказ Минстроя России от 24 июня 2021 г. № 408/пр, Приказ Минстроя России от 14 октября 2021 г. № 746/пр, Приказ Минстроя России от 20 декабря 2021 г. № 962/пр; Приказ Минстроя России от 07.07.2022 № 557/пр; Приказ Минстроя России от 02.09.2021 № 636/пр, Приказ Минстроя России от 26.07.2022 № 611/пр; Приказ Минстроя России от 22.04.2022 № 317/пр | [7 empty] | Реквизиты приказа Минстроя России об утверждении дополнений и изменений к сметным нормативам | Приказ Минстроя России от 30 марта 2020 г. № 172/пр, Приказ Минстроя России от 01 июня 2020 г. № 294/пр, Приказ Минстроя России от 30 июня 2020 г. № 352/пр, Приказ Минстроя России от 20 октября 2020 г. № 636/пр, Приказ Минстроя России от 09 февраля 2021 г. № 51/пр, Приказ Минстроя России от 24 мая 2021 г. № 321/пр, Приказ Минстроя России от 24 июня 2021 г. № 408/пр, Приказ Минстроя России от 14 октября 2021 г. № 746/пр, Приказ Минстроя России от 20 декабря 2021 г. № 962/пр; Приказ Минстроя России от 07.07.2022 № 557/пр; Приказ Минстроя России от 02.09.2021 № 636/пр, Приказ Минстроя России от 26.07.2022 № 611/пр; Приказ Минстроя России от 22.04.2022 № 317/пр |  |  | Реквизиты приказа Минстроя России об утверждении дополнений и изменений к сметным нормативам | Приказ Минстроя России от 30 марта 2020 г. № 172/пр, Приказ Минстроя России от 01 июня 2020 г. № 294/пр, Приказ Минстроя России от 30 июня 2020 г. № 352/пр, Приказ Минстроя России от 20 октября 2020 г. № 636/пр, Приказ Минстроя России от 09 февраля 2021 г. № 51/пр, Приказ Минстроя России от 24 мая 2021 г. № 321/пр, Приказ Минстроя России от 24 июня 2021 г. № 408/пр, Приказ Минстроя России от 14 октября 2021 г. № 746/пр, Приказ Минстроя России от 20 декабря 2021 г. № 962/пр; Приказ Минстроя России от 07.07.2022 № 557/пр; Приказ Минстроя России от 02.09.2021 № 636/пр, Приказ Минстроя России от 26.07.2022 № 611/пр; Приказ Минстроя России от 22.04.2022 № 317/пр
Реквизиты письма Минстроя России об индексах изменения сметной стоимости строительства, включаемые в федеральный реестр сметных нормативов и размещаемые в федеральной государственной информационной системе ценообразования в строительстве, подготовленного в соответствии пунктом 85 Методики расчета индексов изменения сметной стоимости строительства, утвержденной приказом Министерства строительства и жилищно-коммунального хозяйства Российской Федерации от 5 июня 2019 г. № 326/пр¹ | [12 empty] | Реквизиты письма Минстроя России об индексах изменения сметной стоимости строительства, включаемые в федеральный реестр сметных нормативов и размещаемые в федеральной государственной информационной системе ценообразования в строительстве, подготовленного в соответствии пунктом 85 Методики расчета индексов изменения сметной стоимости строительства, утвержденной приказом Министерства строительства и жилищно-коммунального хозяйства Российской Федерации от 5 июня 2019 г. № 326/пр¹ | [5 empty] | Реквизиты письма Минстроя России об индексах изменения сметной стоимости строительства, включаемые в федеральный реестр сметных нормативов и размещаемые в федеральной государственной информационной системе ценообразования в строительстве, подготовленного в соответствии пунктом 85 Методики расчета индексов изменения сметной стоимости строительства, утвержденной приказом Министерства строительства и жилищно-коммунального хозяйства Российской Федерации от 5 июня 2019 г. № 326/пр¹
Реквизиты нормативного правового акта об утверждении оплаты труда, утверждаемый в соответствии с пунктом 22(1) Правилами мониторинга цен, утвержденными постановлением Правительства Российской Федерации от 23 декабря 2016 г. № 1452 | [12 empty] | Реквизиты нормативного правового акта об утверждении оплаты труда, утверждаемый в соответствии с пунктом 22(1) Правилами мониторинга цен, утвержденными постановлением Правительства Российской Федерации от 23 декабря 2016 г. № 1452 | [6 empty] | Реквизиты нормативного правового акта об утверждении оплаты труда, утверждаемый в соответствии с пунктом 22(1) Правилами мониторинга цен, утвержденными постановлением Правительства Российской Федерации от 23 декабря 2016 г. № 1452
Наименование субъекта Российской Федерации |  |  |  |  | 70. Томская область | [15 empty] | Наименование субъекта Российской Федерации | 70. Томская область
Наименование зоны субъекта Российской Федерации |  |  |  |  | 1 | [17 empty] | Наименование зоны субъекта Российской Федерации | 1
Обустройство Снежного НГКМ. УППНГ. Реконструкция. Монтаж резервных аппаратов воздушного охлаждения. | [24 empty] | Обустройство Снежного НГКМ. УППНГ. Реконструкция. Монтаж резервных аппаратов воздушного охлаждения.
(наименование стройки)
Обустройство Снежного НГКМ. УППНГ. Реконструкция. Монтаж резервных аппаратов воздушного охлаждения. | [25 empty] | Обустройство Снежного НГКМ. УППНГ. Реконструкция. Монтаж резервных аппаратов воздушного охлаждения.
(наименование объекта капитального строительства)
ЛОКАЛЬНЫЙ СМЕТНЫЙ РАСЧЕТ (СМЕТА) № 07-01-01
Дорожная одежда. | [26 empty] | Дорожная одежда.
(наименование работ и затрат)
Составлен | базисно-индексным | методом
Основание | 261/06-23-ГП.С, 261/06-23-ГП.ВР
(проектная и (или) иная техническая документация)
Составлен(а) в текущем (базисном) уровне цен | [27 empty] | 01.01.1900 (01.01.1900)
Сметная стоимость |  | 180.23 | тыс.руб.
в том числе:
| строительных работ | 158.45 | тыс.руб. |  | Средства на оплату труда рабочих | [6 empty] | тыс.руб.
| монтажных работ | 0 | тыс.руб. |  | Нормативные затраты труда рабочих | [6 empty] | чел.час.
| оборудования | 0 | тыс.руб. |  | Нормативные затраты труда машинистов | [6 empty] | чел.час.
| прочих затрат | 0 | тыс.руб.
№ п/п | Обоснование | Наименование работ и затрат |  | Единица измерения | Количество |  |  | Сметная стоимость в базисном уровне цен (в текущем уровне цен (гр. 8) для ресурсов, отсутствующих в ФРСН), руб. |  |  | Индексы | Сметная стоимость в текущем уровне цен, руб.
[5 empty] | на единицу | коэффициенты | всего с учетом коэффициентов | на единицу | коэффициенты | всего
1 | 2 | 3 |  | 4 | 5 | 6 | 7 | 8 | 9 | 10 | 11 | 12
Раздел 1. Устройство конструкции пешеходных дорожек | [28 empty] | Раздел 1. Устройство конструкции пешеходных дорожек
1 | ФЕР27-07-003-02 | Устройство бетонных плитных тротуаров с заполнением швов: песком |  | 4: 100 м2; 5: 0.7; 6: 1; 7: 0.7 | [17 empty] | Устройство бетонных плитных тротуаров с заполнением швов: песком
| 1 | ОТ | [28 empty] | ОТ
| 2 | ЭМ | [28 empty] | ЭМ
| 3 | в т.ч. ОТм | [28 empty] | в т.ч. ОТм
| 4 | М | [28 empty] | М
|  | ЗТ |  | 4: чел.-ч; 5: 42.4; 6: 1.15; 7: 33.4006 | [19 empty] | ЗТ
|  | ЗТм |  | 4: чел.-ч; 5: 0.9; 6: 1.15; 7: 0.70898 | [19 empty] | ЗТм
|  | Итого по расценке | [30 empty] | Итого по расценке
|  | ФОТ | [29 empty] | ФОТ
| Пр/812-021.1-2 | НР Устройство покрытий дорожек, тротуаров, мостовых и площадок и прочее |  | 4: %; 5: 114; 7: 114 | [19 empty] | НР Устройство покрытий дорожек, тротуаров, мостовых и площадок и прочее
| Пр/774-021.1 | СП Устройство покрытий дорожек, тротуаров, мостовых и площадок и прочее |  | 4: %; 5: 77; 7: 77 | [19 empty] | СП Устройство покрытий дорожек, тротуаров, мостовых и площадок и прочее
|  | Всего по позиции | [31 empty] | Всего по позиции
1.1 | ФССЦ-05.2.04.04-0014 | Плиты бетонные тротуарные, толщина 70 мм, цвет серый |  | 4: м2; 5: 70; 6: 1; 7: 70 | [17 empty] | Плиты бетонные тротуарные, толщина 70 мм, цвет серый
|  | Всего по позиции | [31 empty] | Всего по позиции
Разработка и транспортировка из карьера заказчика на расстояние 6 км. | [34 empty] | Разработка и транспортировка из карьера заказчика на расстояние 6 км.
2 | ФЕР01-01-013-07 | Разработка грунта с погрузкой на автомобили-самосвалы экскаваторами с ковшом вместимостью: 0,65 (0,5-1) м3, группа грунтов 1 |  | 4: 1000 м3; 5: 0.014; 6: 1; 7: 0.014 | [17 empty] | Разработка грунта с погрузкой на автомобили-самосвалы экскаваторами с ковшом вместимостью: 0,65 (0,5-1) м3, группа грунтов 1
| 1 | ОТ | [28 empty] | ОТ
| 2 | ЭМ | [28 empty] | ЭМ
| 3 | в т.ч. ОТм | [28 empty] | в т.ч. ОТм
| 4 | М | [28 empty] | М
|  | ЗТ |  | 4: чел.-ч; 5: 8; 7: 0.1096 | [19 empty] | ЗТ
|  | ЗТм |  | 4: чел.-ч; 5: 23.2; 7: 0.31784 | [19 empty] | ЗТм
|  | Итого по расценке | [30 empty] | Итого по расценке
|  | ФОТ | [29 empty] | ФОТ
| Пр/812-001.1-2 | НР Земляные работы, выполняемые механизированным способом |  | 4: %; 5: 93; 7: 93 | [19 empty] | НР Земляные работы, выполняемые механизированным способом
| Пр/774-001.1 | СП Земляные работы, выполняемые механизированным способом |  | 4: %; 5: 46; 7: 46 | [19 empty] | СП Земляные работы, выполняемые механизированным способом
|  | Всего по позиции | [31 empty] | Всего по позиции
3 | ФССЦпг-03-22-01-060 | Перевозка грузов автомобилями-самосвалами грузоподъемностью 10 т работающих из карьера на расстояние от 5,5 до 6,0 км |  | 4: 1 т груза; 5: 22.62; 6: 1; 7: 22.62 | [17 empty] | Перевозка грузов автомобилями-самосвалами грузоподъемностью 10 т работающих из карьера на расстояние от 5,5 до 6,0 км
|  | Всего по позиции | [31 empty] | Всего по позиции
|  | Итоги по разделу 1 Устройство конструкции пешеходных дорожек : | [33 empty] | Итоги по разделу 1 Устройство конструкции пешеходных дорожек :
|  | Итого прямые затраты (справочно) | [34 empty] | Итого прямые затраты (справочно)
|  | в том числе: | [34 empty] | в том числе:
|  | Оплата труда рабочих | [34 empty] | Оплата труда рабочих
|  | Эксплуатация машин | [34 empty] | Эксплуатация машин
|  | в том числе оплата труда машинистов (Отм) | [34 empty] | в том числе оплата труда машинистов (Отм)
|  | Материалы | [34 empty] | Материалы
|  | в том числе: | [34 empty] | в том числе:
|  | Материалы без учета дополнительной перевозки | [34 empty] | Материалы без учета дополнительной перевозки
|  | Дополнительная перевозка | [34 empty] | Дополнительная перевозка
|  | Строительные работы | [34 empty] | Строительные работы
|  | Строительные работы | [34 empty] | Строительные работы
|  | в том числе: | [34 empty] | в том числе:
|  | оплата труда | [34 empty] | оплата труда
|  | эксплуатация машин и механизмов | [34 empty] | эксплуатация машин и механизмов
|  | в том числе оплата труда машинистов (ОТм) | [34 empty] | в том числе оплата труда машинистов (ОТм)
|  | материалы | [34 empty] | материалы
|  | накладные расходы | [34 empty] | накладные расходы
|  | сметная прибыль | [34 empty] | сметная прибыль
|  | Дополнительная перевозка, относимая на стоимость строительных работ | [34 empty] | Дополнительная перевозка, относимая на стоимость строительных работ
|  | Итого ФОТ (справочно) | [34 empty] | Итого ФОТ (справочно)
|  | Итого накладные расходы (справочно) | [34 empty] | Итого накладные расходы (справочно)
|  | Итого сметная прибыль (справочно) | [34 empty] | Итого сметная прибыль (справочно)
|  | Итого по разделу 1 Устройство конструкции пешеходных дорожек | [35 empty] | Итого по разделу 1 Устройство конструкции пешеходных дорожек
|  | Итоги по смете: | [36 empty] | Итоги по смете:
|  | Итого прямые затраты (справочно) | [37 empty] | Итого прямые затраты (справочно)
|  | в том числе: | [37 empty] | в том числе:
|  | Оплата труда рабочих | [37 empty] | Оплата труда рабочих
|  | Эксплуатация машин | [37 empty] | Эксплуатация машин
|  | в том числе оплата труда машинистов (Отм) | [37 empty] | в том числе оплата труда машинистов (Отм)
|  | Материалы | [37 empty] | Материалы
|  | в том числе: | [37 empty] | в том числе:
|  | Материалы без учета дополнительной перевозки | [37 empty] | Материалы без учета дополнительной перевозки
|  | Дополнительная перевозка | [37 empty] | Дополнительная перевозка
|  | Строительные работы | [37 empty] | Строительные работы
|  | Строительные работы | [37 empty] | Строительные работы
|  | в том числе: | [37 empty] | в том числе:
|  | оплата труда | [37 empty] | оплата труда
| (70), ФЕР, 4 кв 2024 (СМР),Письмо Минстроя России от 28.12.2024 года № 79121-ИФ/09, прил.1 | эксплуатация машин и механизмов | [37 empty] | эксплуатация машин и механизмов
|  | в том числе оплата труда машинистов (ОТм) | [37 empty] | в том числе оплата труда машинистов (ОТм)
| (70), ФЕР, 4 кв 2024 (СМР),Письмо Минстроя России от 28.12.2024 года № 79121-ИФ/09, прил.1 | материалы | [37 empty] | материалы
|  | накладные расходы | [37 empty] | накладные расходы
|  | сметная прибыль | [37 empty] | сметная прибыль
|  | Дополнительная перевозка, относимая на стоимость строительных работ | [37 empty] | Дополнительная перевозка, относимая на стоимость строительных работ
|  | Итого ФОТ (справочно) | [37 empty] | Итого ФОТ (справочно)
|  | Итого накладные расходы (справочно) | [37 empty] | Итого накладные расходы (справочно)
|  | Итого сметная прибыль (справочно) | [37 empty] | Итого сметная прибыль (справочно)
|  | Временные здания и сооружения 3,5% | [37 empty] | Временные здания и сооружения 3,5%
|  | Итого | [38 empty] | Итого
|  | Производство работ в зимнее время 5,5% | [37 empty] | Производство работ в зимнее время 5,5%
|  | Снегоборьба 0,4% | [37 empty] | Снегоборьба 0,4%
|  | Вахтовый метод работы 4% | [37 empty] | Вахтовый метод работы 4%
|  | ВСЕГО по смете | [39 empty] | ВСЕГО по смете
| Составил: |  |  | 6: (Е.В. Новицкая) | [30 empty] | (Е.В. Новицкая)
[должность, подпись (инициалы, фамилия)]
Проверил:
[должность, подпись (инициалы, фамилия)]
¹ Зарегистрирован Министерством юстиции Российской Федерации 10 сентября 2019 г., регистрационный № 55869), с изменениями, внесенными приказом Министерства строительства и жилищно-коммунального хозяйства Российской Федерации от 20 февраля 2021 г. № 79/пр (зарегистрирован Министерством юстиции Российской Федерации 9 августа 2021 г., регистрационный № 64577) | [43 empty] | ¹ Зарегистрирован Министерством юстиции Российской Федерации 10 сентября 2019 г., регистрационный № 55869), с изменениями, внесенными приказом Министерства строительства и жилищно-коммунального хозяйства Российской Федерации от 20 февраля 2021 г. № 79/пр (зарегистрирован Министерством юстиции Российской Федерации 9 августа 2021 г., регистрационный № 64577)
² Под прочими затратами понимаются затраты, учитываемые в соответствии с пунктом 184 Методики. | [44 empty] | ² Под прочими затратами понимаются затраты, учитываемые в соответствии с пунктом 184 Методики.
³ Под прочими работами понимаются затраты, учитываемые в соответствии с пунктами 122-128 Методики. | [45 empty] | ³ Под прочими работами понимаются затраты, учитываемые в соответствии с пунктами 122-128 Методики.